## 1.PPTO
PROYECTO: "PAQUETE 4: SOLUCIONES INTEGRALES DE LOS RÍOS CASMA Y HUARMEY"
CONSTRUCCION DE DEFENSAS RIBEREÑAS RIO GRANDE PARTE ALTA Y BAJA (TRAMO 3) - CASMA
PRESUPUESTO
| ITEM | DESCRIPCIÓN DE ACTIVIDADES | MEDIDA | Metrados | P. UNITARIO S/ | P. PARCIAL S/
| B | CONSTRUCCION DE DEFENSAS RIBEREÑAS
| 100 | OBRAS PROVISIONALES |  |  |  | 439892.28
| 102.A | CARTEL DE IDENTIFICACION DE LA OBRA DE 3.60M X 2.40M. | und | 1 | 1061.56 | 1061.56
| 103.B | INSTALACIÓN DE FACILIDADES Y CAMPAMENTOS | glb | 1 | 438830.72 | 438830.72
| 200 | OBRAS PRELIMINARES |  |  | 0 | 4238257.47
| 201.B | MOVILIZACIÓN Y DESMOVILIZACIÓN DE EQUIPOS Y/O MAQUINARIA | glb | 1 | 1296750 | 1296750
| 202.A | TRAZO, NIVELACION Y REPLANTEO PRELIMINAR | Km | 36.95 | 2687.49 | 99302.76
| 203.B | CONTROL TOPOGRAFICO DURANTE LA EJECUCIÓN | mes | 8 | 91201.54 | 729612.32
| 204.B | HABILITACIÓN DE ACCESOS | km | 15.85 | 68112.35 | 1079580.75
| 206.A | DESVÍO Y MANEJO DE AGUAS SUPERFICIALES | m3 | 11085.62 | 10.2 | 113073.32
| 207.A | MANTENIMIENTO DE TRÁNSITO Y SEGURIDAD VIAL EN ACCESOS A LAOBRA Y ÁREAS AUXILIARES (Canteras, DME/DMO, Fuentes de agua) | mes | 8 | 114992.29 | 919938.32
| 300 | OPERACIÓN Y EXPLOTACION DE MATERIAL |  |  | 0 | 10708404.45
| 304.C | EXPLOTACION Y PREPARACION DE MATERIAL PARA AFIRMADO EN CORONA | m3 | 29123.672 | 58.98 | 1717714.17
| 305.A | PREPARACIÓN DE MATERIAL PARA CONFORMACIÓN DE DIQUE | m3 | 371977.2562 | 24.17 | 8990690.28
| 400 | MOVIMIENTO DE TIERRAS |  |  | 0 | 36780527.39
| B1 | CONSTRUCCIÓN DE DIQUE NUEVO |  |  | 0 | 27334916.19
| 401.A | DESBROCE Y LIMPIEZA | ha | 4.67 | 6687.17 | 31229.08
| 402.B | EXCAVACIÓN MASIVA EN MATERIAL SUELTO, CON EQUIPO | m3 | 160881.97 | 7.62 | 1225920.61
| 402.C | EXCAVACIÓN EN ROCA SUELTA CON EQUIPO | m3 | 1641.65 | 18.38 | 30173.53
| 402.D | EXCAVACIÓN DE ROCA FIJA CON MARTILLO HIDRÁULICO | m3 | 1641.65 | 116.66 | 191514.89
| 402.E | EXCAVACIÓN DE UÑA EN MATERIAL CON NIVEL FREÁTICO | m3 | 187357.85 | 12.12 | 2270777.14
| 403.A | CONFORMACIÓN Y COMPACTACIÓN DE DIQUE | m3 | 253921.35 | 14.26 | 3620918.45
| 404.A | ENROCADO Y ACOMODO PARA PROTECCIÓN DE TALUD TIPO 1 | m3 | 77484.51 | 43.02 | 3333383.62
| 404.B | ENROCADO Y ACOMODO PARA PROTECCIÓN DE TALUD TIPO 2 | m3 | 99519.78 | 43.02 | 4281340.94
| 404.D | ENROCADO Y ACOMODO EN UÑA ANTISOCAVANTE TIPO 1 | m3 | 39501.76 | 19.36 | 764754.07
| 404.E | ENROCADO Y ACOMODO EN UÑA ANTISOCAVANTE TIPO 2 | m3 | 82677.7 | 19.36 | 1600640.27
| 405.A | DESCOLMATACIÓN DEL CAUCE | m3 | 230588.22 | 12.16 | 2803952.76
| 406.A | REFINE Y PERFILADO DE TALUD | m2 | 62712.29 | 2.8 | 175594.41
| 407.A | MEJORAMIENTO DEL SUELO DE FUNDACION | m3 | 37398.5 | 48.02 | 1795875.97
| 408.A | ZANJA Y RELLENO PARA ANCLAJE DE GEOTEXTIL | ml | 3111 | 19.72 | 61348.92
| 409.A | GEOTEXTIL NO TEJIDO CLASE 1, INCLUYE INSTALACION | m2 | 183293.34 | 12.57 | 2303997.28
| 409.B | GEOTEXTIL NO TEJIDO CLASE 2, INCLUYE INSTALACION | m2 | 29863.61 | 8.49 | 253542.05
| 410.A | CONFORMACIÓN DE DME/DMO | m3 | 26620.17 | 4.3 | 114466.73
| 412.A | RELLENO COMPACTADO CON MATERIAL PARA AFIRMADO EN CORONA | m3 | 18786.62 | 20.84 | 391513.16
| 413.A | RELLENO CON MATERIAL PROPIO | m3 | 47097.77 | 5.31 | 250089.16
| 414.A | TRATAMIENTO DE TALUD CON GEOCELDAS | m2 | 23168.27 | 77.37 | 1792529.05
| 416.A | PERFILADO Y COMPACTACIÓN PARA FUNDACIÓN DE DIQUE | m3 | 18461.65 | 2.24 | 41354.1
| B2 | REFUERZO EN DIQUES EXISTENTES |  |  | 0 | 9445611.2
| 402.A | EXCAVACIÓN MASIVA EN MATERIAL SUELTO, CON EQUIPO | m3 | 43403.75 | 10.68 | 463552.05
| 402.C | EXCAVACIÓN EN ROCA SUELTA CON EQUIPO | m3 | 438.42 | 18.38 | 8058.16
| 402.D | EXCAVACION DE UÑA EN MATERIAL CON NIVEL FREATICO | m3 | 34474.3 | 12.12 | 417828.52
| 403.A | CONFORMACIÓN Y COMPACTACIÓN DE DIQUE | m3 | 21898.33 | 14.26 | 312270.19
| 403.B | RECRECIMIENTO Y CONFORMACION EN DIQUE EXISTENTE | m3 | 12735.73 | 15.85 | 201861.32
| 404.F | ENROCADO Y ACOMODO DE ROCA EN TALUD DE DIQUE EXISTENTE | m3 | 34731.26 | 43.02 | 1494138.81
| 404.G | ENROCADO Y ACOMODO DE ROCA EN UÑA DE DIQUE EXISTENTE | m3 | 20322.16 | 19.36 | 393437.02
| 406.B | PERFILADO DE TALUD EXISTENTE | m2 | 13121.66 | 2.8 | 36740.65
| 409.A | GEOTEXTIL NO TEJIDO CLASE 1, INCLUYE INSTALACION | m2 | 49072.31 | 12.57 | 616838.94
| 412.A | RELLENO COMPACTADO CON MATERIAL PARA AFIRMADO EN CORONA | m3 | 8600.17 | 20.84 | 179227.54
| 413.A | RELLENO CON MATERIAL PROPIO | m3 | 7365.31 | 5.31 | 39109.8
| 415. A | GAVIÓN (INCLUYE INSTALACIÓN) | m3 | 9722.13 | 297.43 | 2891653.13
| 416B | PERFILADO Y COMPACTACION DE CORONA EN DIQUE EXISTENTE | m3 | 2457.19 | 5.96 | 14644.85
| 417.A | RECUPERACION DE ROCA EN DIQUES EXISTENTES | m3 | 63929.25 | 37.17 | 2376250.22
| 500 | TRANSPORTES DE MATERIAL |  |  | 0 | 26464746.07
| 501.A | CARGUIO Y ACARREO DE MATERIAL PROPIO P/DIQUE D≤1km | m3-km | 221386.3 | 9.65 | 2136377.8
| 502.A | ACARREO DE MATERIAL PROPIO P/DIQUE D>1km | m3-km | 211398.4 | 2.62 | 553863.81
| 501.D | CARGUIO Y TRANSPORTE DE MATERIAL AFIRMADO D≤1KM | m3-km | 25628.82 | 9.65 | 247318.11
| 502.D | TRANSPORTE DE MATERIAL AFIRMADO D>1KM | m3-km | 254442.73 | 2.62 | 666639.95
| 503.B | CARGUIO Y TRANSPORTE DE MATERIAL EXCEDENTE CON EQUIPO D≤ 1km | m3-km | 267899.88 | 10.04 | 2689714.8
| 504.B | TRANSPORTE DE MATERIAL EXCEDENTE CON EQUIPO D> 1km | m3-km | 2796991.76 | 2.75 | 7691727.34
| 505.A | TRANSPORTE DE MATERIAL INTERNO PARA ACOPIO ≤1km (INCLUYE CARGUÍO) | m3-km | 279057.44 | 9.65 | 2692904.3
| 505.B | CARGUIO Y TRANSPORTE DE ROCA SELECCIONADA D≤1km | m3-km | 260206.92 | 12.85 | 3343658.92
| 506.A | TRANSPORTE DE ROCA SELECIONADA D >1km | m3-km | 2119256.92 | 3.04 | 6442541.04
| 600 | COMPONENTE DE INTERFERENCIAS |  |  | 0 | 5973549.57
| C1 | OBRAS DE RIEGO |  |  |  | 2507313.76
| 402.A | EXCAVACIÓN EN MATERIAL SUELTO, CON EQUIPO | m3 | 632.9 | 12.6 | 7974.54
| 403.C | CONFORMACIÓN Y COMPACTACIÓN PARA ESTRUCTURA | m3 | 1211.22 | 63.69 | 77142.6
| 609.A | EMBOQUILLADO DE PIEDRA CON CONCRETO | m3 | 1662.75 | 384.1 | 638662.28
| 801.A | CONCRETO PREMEZCLADO (f´c = 10 MPa) PARA SOLADO | m3 | 10.16 | 415.99 | 4226.46
| 801.B | CONCRETO (f'c=14MPa) +30% P.M. | m3 | 196.47 | 353.11 | 69375.52
| 801.B1 | CONCRETO (f'c = 175kg/cm2) | m3 | 323.6 | 477.75 | 154599.9
| 801.D | CONCRETO (f'c = 28 MPa) EN MUROS Y ZAPATAS | m3 | 874.47 | 608.87 | 532438.55
| 802.A | ACERO DE REFUERZO P/ESTRUCTURAS (fý= 420 Mpa) | m3 | 24432.92 | 8.04 | 196440.68
| 803.A | ENCOFRADO PLANO | m2 | 2202.13 | 61.02 | 134373.97
| 803.B | ENCOFRADO CURVO | m2 | 207.22 | 141.79 | 29381.72
| 805.A | TUBERÍA HDPE 600 mm (SUMINISTRO E INSTALACIÓN) | ml | 73.35 | 648.22 | 47546.94
| 805.B | TUBERÍA HDPE 750 mm (SUMINISTRO E INSTALACIÓN) | ml | 47.5 | 1528.76 | 72616.1
| 805.D | TUBERÍA HDPE 1000 mm (SUMINISTRO E INSTALACIÓN) | ml | 129.45 | 2253.77 | 291750.53
| 806.A | COMPUERTA TIPO ARMCO 0.60 m x 0.60 m (INCLUYE SUMINISTRO E INSTALACIÓN) | und | 21 | 5641.48 | 118471.08
| 806.E | COMPUERTA ANTIRRETORNO TIPO CLAPETA Ø 1.00 m (INCLUYE SUMINISTRO E INSTALACIÓN) | und | 3 | 10676.49 | 32029.47
| 806.F | REJILLA METÁLICA 1.20 m X 1.50 m (INCLUYE SUMINISTRO E INSTALACIÓN) | und | 8 | 2168.04 | 17344.32
| 806.H | REJILLA METÁLICA 1.35 m X 1.50 m (INCLUYE SUMINISTRO E INSTALACIÓN) | und | 3 | 2403 | 7209
| 806.I | REJILLA METÁLICA 1.60 m X 1.50 m (INCLUYE SUMINISTRO E INSTALACIÓN) | und | 7 | 2880 | 20160
| 807.A | JUNTA DE ESTANQUEIDAD WATERSTOP | ml | 108.07 | 82.97 | 8966.57
| 810.A | IMPERMEABILIZACIÓN DE PARÁMETROS ENTERRADOS CON LÁMINA ASFÁLTICA | m2 | 1832.62 | 25.43 | 46603.53
| C3 | OBRAS DE REDES |  |  | 0 | 0
| 604.A | REUBICACIÓN DE POSTE DE ENERGÍA | und | 5 |  | 0
| C4 | CRUCE VIAL |  |  |  | 3423113.57
| 401.A | DESBROCE Y LIMPIEZA | ha | 1.62 | 6687.17 | 10833.22
| 402.B | EXCAVACIÓN MASIVA EN MATERIAL SUELTO, CON EQUIPO | m3 | 30958.04 | 7.62 | 235900.26
| 402.C | EXCAVACIÓN EN ROCA SUELTA CON EQUIPO | m3 | 315.9 | 18.38 | 5806.24
| 402.D | EXCAVACION DE ROCA FIJA CON MARTILLO HIDRÁULICO | m3 | 315.9 | 116.66 | 36852.89
| 402.E | EXCAVACION DE UÑA EN MATERIAL CON NIVEL FREATICO | m3 | 13441.39 | 12.12 | 162909.65
| 403.A | CONFORMACIÓN Y COMPACTACIÓN DE DIQUE | m3 | 24638.29 | 14.26 | 351342.02
| 404.A | ENROCADO Y ACOMODO DE ROCA PARA PROTECCIÓN DE TALUD TIPO 1 | m3 | 5530.6 | 43.02 | 237926.41
| 404.D | ENROCADO Y ACOMODO DE ROCA EN UÑA ANTISOCAVANTE TIPO 1 | m3 | 2466.7 | 19.36 | 47755.31
| 406.A | REFINE Y PERFILADO DE TALUD | m2 | 78.95 | 2.8 | 221.06
| 407.A | MEJORAMIENTO DE SUELO DE FUNDACIÓN | m3 | 19869.63 | 48.02 | 954139.63
| 409.A | GEOTEXTIL NO TEJIDO CLASE 1, INCLUYE INSTALACIÓN | m2 | 7706.99 | 12.57 | 96876.86
| 412.A | RELLENO COMPACTADO CON MATERIAL PARA AFIRMADO EN CORONA | m3 | 1736.88 | 20.84 | 36196.58
| 413.A | RELLENO CON MATERIAL PROPIO | m3 | 4386.02 | 5.31 | 23289.77
| 414.B | GEOCELDA HORMIGONADA | m2 | 2056.75 | 185.97 | 382493.8
| 420.A | RELLENO COMPACTADO | m3 | 304.21 | 38.47 | 11702.96
| 801.D | CONCRETO (f'c = 28 MPa) EN MUROS Y ZAPATAS | m3 | 1361.32 | 608.87 | 828866.91
| C5 | OBRAS DE CONCRETO EXISTENTE |  |  | 0 | 43122.24
| 612.A | DEMOLICIÓN DE OBRA DE CONCRETO EXISTENTE | m3 | 260.29 | 165.67 | 43122.24
| 900 | TRABAJOS DE CIERRE |  |  | 0 | 1010150.4
| 902.A | PLAN DE MANEJO AMBIENTAL | glb | 1 | 670867.68 | 670867.68
| 902.B | MEDIDAS DE MANEJO DE RESIDUOS SÓLIDOS | glb | 1 | 92275.2 | 92275.2
| 902.C.1 | MONITOREO DE CALIDAD AIRE | und | 6 | 10680 | 64080
| 902.C.2 | MONITOREO DE CALIDAD RUIDO | und | 8 | 1708.8 | 13670.4
| 902.C.3 | MONITOREO DE CALIDAD AGUA | und | 8 | 17088 | 136704
| 902.C.4 | MONITOREO DE CALIDAD SUELO | und | 1 | 2136 | 2136
| 902.D | MEDIDAS DE CONTINGENCIAS Y CIERRE DE OBRA | glb | 1 | 30417.12 | 30417.12
|  | SUBTOTAL |  |  |  | 85615527.63
|  | GASTOS GENERALES |  |  | 18.5% | 15840141.92
|  | UTILIDAD |  |  | 10% | 8561552.763
|  | TOTAL |  |  |  | 110017222.313
Nota:
1.- | Partida 405.A Descolmatación de Cauce: Incluye transporte interno a 0.5km
2.- | Partida 407.A Mejoramiento de Suelo: Se ha incluido el costo de material de mejoramiento, el transporte de este material será pagado con las partidas de transporte 501.A y 502.A
3.- | Partida 415.A Gavión (incluye instalación), incluye el costo de la selección y transporte de los cantos rodados
4.- | Partida 801.D No incluye encofrado por falta de planos de detalle

## 2. G. GENERALES
PROYECTO: "PAQUETE 4: SOLUCIONES INTEGRALES DE LOS RÍOS CASMA Y HUARMEY"
CONSTRUCCIÓN DE DEFENSAS RIBEREÑAS RIO GRANDE PARTE ALTA Y BAJA (TRAMO 3) - CASMA
ANÁLISIS DE GASTOS GENERALES
DESCRIPCIÓN | CANT MÁX x MES | TOTAL (CANT x MES) | COSTO (PEN/mes) | IMPORTE TOTAL PEN
1. PROFESIONALES Y MANO DE OBRA INDIRECTA |  |  |  | 5710035.25
1.1. DIRECCION
Residente de Obra | 1 | 8.5 | 28125 | 239062.5
1.2. SEGURIDAD Y MEDIO AMBIENTE
Responsable de SSOMA (Especialista de Seguridad) | 1 | 8.5 | 14062.5 | 119531.25
Supervisor SSOMA de Dique D005MI | 2 | 12 | 9281.25 | 111375
Supervisor SSOMA de Dique D06MD y D08MD | 2 | 8 | 9281.25 | 74250
Supervisor SSOMA de Dique D09MD | 2 | 12 | 9281.25 | 111375
Supervisor SSOMA de Dique D10MDI , D11MI, D12MD, D13MD, D14MI | 2 | 11 | 9281.25 | 102093.75
Supervisor SSOMA cruce vial | 2 | 9 | 9281.25 | 83531.25
Supervisor SSOMA procesamiento de materiales | 2 | 10 | 9281.25 | 92812.5
Relevos supervisor SSOMA | 2 | 11 | 9281.25 | 102093.75
Capacitadores / SBC | 1 | 8 | 9281.25 | 74250
Especialista de Medio Ambiente | 1 | 7 | 11250 | 78750
Supervisor de medio ambiente | 2 | 12 | 7734.375 | 92812.5
Medico Ocupacional | 1 | 4 | 11250 | 45000
Enfermero ocupacional | 1 | 7 | 8800 | 61600
1.3. OFICINA TÉCNICA Y CALIDAD | 1 | 8
Jefe de Oficina Técnica | 1 | 8.5 | 20812.5 | 176906.25
Responsable de EDP | 1 | 8 | 13359.375 | 106875
Jefe de Topografía | 1 | 8 | 14625 | 117000
Dibujante Cadista | 1 | 8 | 9000 | 72000
Ingeniero de Planeamiento y costos | 1 | 8 | 11812.5 | 94500
Asistente de planeamiento y costos | 1 | 7 | 7875 | 55125
Jefe de Calidad | 1 | 8.5 | 18000 | 153000
Supervisor de Control de Calidad | 3 | 19 | 11250 | 213750
Técnico de campo | 8 | 44 | 8437.5 | 371250
Asistente de campo | 8 | 44 | 4921.875 | 216562.5
Jefe de Laboratorio de suelos | 1 | 7 | 8437.5 | 59062.5
Técnico de laboratorio de suelos | 2 | 12 | 4921.875 | 59062.5
1.4. APOYO A PRODUCCIÓN Y PERSONAL DE MANTENIMIENTO
Jefe de producción | 1 | 8 | 18000 | 144000
Supervisor Obra - Dique D005MI | 2 | 12 | 12937.5 | 155250
Supervisor Obra - Dique D06MD y D08MD | 2 | 8 | 12937.5 | 103500
Supervisor Obra - Dique D09MD | 2 | 12 | 12937.5 | 155250
Supervisor Obra - Dique D10MDI , D11MI, D12MD, D13MD, D14MI | 2 | 11 | 12937.5 | 142312.5
Supervisor Obra - Cruce vial | 2 | 9 | 12937.5 | 116437.5
Supervisor de procesamiento de materiales | 2 | 10 | 12937.5 | 129375
Relevo de Supervisores de Produccion | 2 | 13 | 12937.5 | 168187.5
Jefe de Equipos | 1 | 8 | 14821.875 | 118575
Jefe de Mantenimiento | 0 | 0 | 17831.25 | 0
Mecánicos | 6 | 36 | 0 | 0
Ayudantes mecánicos | 6 | 36 | 0 | 0
Mecanicos -Subcontratistas |  |  |  | 0
1.5. GESTIÓN SOCIAL | 4 | 32 | 0
Asistente en asuntos sociales | 1 | 8 | 9006 | 72048
1.6. ADMINISTRACIÓN |  |  | 0
Administrador de Obra | 1 |  | 12084 | 0
Comprador | 1 | 6 | 11257.5 | 67545
Jefe de Recursos Humanos | 1 |  | 10260 | 0
Asistente de RRHH | 1 | 8 | 5244 | 41952
Responsable de Servicios Generales | 1 | 8 | 6840 | 54720
Asistente administrativo | 1 | 8 | 4500 | 36000
Mantenimiento y Limpieza | 2 | 15 | 1687.5 | 25312.5
Encargado/Resp de Almacén | 1 | 8 | 7125 | 57000
Auxiliar de Almacén | 1 | 7 | 4275 | 29925
1.7. APOYO GENERAL A LA OBRA |  |  | 0
Tareadores | 2 | 14 | 3306 | 46284
Vigilancia | 5 | 35 | 5700 | 199500
Choferes de Camionetas | 10 | 70 | 3705 | 259350
Choferes Camion Carga, Camabaja, Cisternas, Camion Lubricador | 1 | 4 | 6270 | 25080
Choferes de Minivan, Coaster y Bus - Personal Indirecto | 2 | 13 | 4275 | 55575
Choferes de Minivan, Coaster y Bus - Personal Directo | 8 | 99 | 4275 | 423225
2. REQUERIMIENTOS PERSONAL |  |  |  | 2019414
Exámenes médicos personal directo MOC | 381 | 762 | 308 | 234696
Exámenes médicos personal directo MONC | 148 | 296 | 308 | 91168
Exámenes médicos personal indirecto | 138 | 276 | 280 | 77280
Fotocheck - GG | 138 | 138 | 25 | 3450
Fotocheck - CD | 529 | 529 |  | 0
Charlas de inducción CD | 580 | 580 | 150 | 87000
Charlas de inducción GG | 138 | 138 | 150 | 20700
EPP personal directo | 529 | 1058 | 1300 | 1375400
EPP personal indirecto | 138 | 276 | 470 | 129720
3. TRANSPORTE DE PERSONAL |  |  |  | 1128080
# Pasajeros GG (Lima - Obra-Lima) | 77 | 467 | 260 | 121420
# Pasajeros MOC (Lima - Obra - Lima) | 291 | 1282 | 130 | 166660
Custer de 24 pasajeros GG | 1 | 9 | 15000 | 135000
Bus de 24 pasajeros CD | 9 | 47 | 15000 | 705000
Custer de 24 pasajeros CD |  |  |  | 0
4. ALOJAMIENTO Y ALIMENTACION | 0 | 0 |  | 4114476
MOC (desayuno+almuerzo+cena+alojamiento+lavanderia) | 291 | 1262 | 1576 | 1988912
MOC (desayuno+almuerzo+cena) | 73 | 340 | 896 | 304640
MONC (desayuno+almuerzo+cena) | 141 | 723 | 896 | 647808
Personal indirecto (desayuno+almuerzo+cena+alojamiento+lavanderia) | 84 | 511 | 1796 | 917756
Personal indirecto (desayuno+almuerzo+cena) | 48 | 285 | 896 | 255360
5. OPERACIÓN DE INSTALACIONES |  |  |  | 412845.5
Telefonía móvil | 63 | 387 | 50 | 19350
Equipos de Computo | 54 | 344 | 275 | 94600
Impresoras y Ploter (1 impresora + 1 ploter) | 1 | 9 | 937.5 | 8437.5
Agua en Botellas GG | 131 | 796 | 34.5 | 27462
Agua en Botellas cd | 512 | 2393 | 34.5 | 82558.5
Mensajeria, Encomiendas y otros | 1 | 9 | 750 | 6750
Licencias software | 1 | 9 | 4000 | 36000
Equipo de comunicación Radio Troncalizado | 60 | 458.5 | 250 | 114625
Emisoras en vehículos | 5 | 41 | 562.5 | 23062.5
Equipamiento de taller | 1 | 1 |  | 0
6. MAQUINARIA Y EQUIPOS INDIRECTOS |  |  |  | 976526.17
Camioneta 4 x 4 Cabina doble Ruta corta | 5 | 41 | 5625 | 230625
Cama Baja + Tracto remolcador | 1 | 5 | 19300 | 96500
Combustible | 4610.9143 | 32276.4 | 20.12 | 649401.17
7. INSTALACIONES Y SERVICIOS |  |  |  | 530625
Baños químicos (alquiler, limpieza y mantenimiento) | 21 | 104 | 1300 | 135200
Lavamanos | 21 | 104 | 500 | 52000
Casetas vigías | 3 | 3 | 10000 | 30000
Ensayos de calidad | 1 | 7 | 44775 | 313425
8. EQUIPOS AUXILIARES |  |  |  | 910140
Equipos prevención Fatiga y Somnolecia - Iniciaizacion | 97 | 97 | 6600 | 640200
Equipos prevención Fatiga y Somnolecia | 97 | 409 | 660 | 269940
9. GASTOS VARIOS |  |  |  | 38000
Utiles de Oficina | 1 | 9 | 1875 | 16875
Medicinas // Atenciones médicas | 1 | 8 | 1000 | 8000
Articulos de Limpieza | 1 | 7 | 1875 | 13125
10. COSTES COVID |  |  |  | 0
Costes Covid | 1 | 1 |  | 0
RESUMEN DE GASTOS GENERALES
SUBCAPÍTULO | IMPORTE S/
1. Profesionales y Mano de Obra Indirecta | 5710035.25
2. Requerimientos de Personal | 2019414
3. Transporte de Personal | 1128080
4. Alojamiento y alimentación | 4114476
5. Operación de Instalaciones | 412845.5
6. Maquinaria y Equipos Indirectos | 976526.17
7. Instalaciones y Servicio | 530625
8. Equipos Auxiliares | 910140
9. Gastos Varios | 38000
10. Costes Covid | 0
15840141.92

## 3.APUS PART
PROYECTO: "PAQUETE 4: SOLUCIONES INTEGRALES DE LOS RÍOS CASMA Y HUARMEY"
CONSTRUCCIÓN DE DEFENSAS RIBEREÑAS RIO GRANDE PARTE ALTA Y BAJA (TRAMO 3) - CASMA
APUS PARTIDAS
| Partida |  | 102.A |  | CARTEL DE IDENTIFICACION DE LA OBRA DE 3.60M X 2.40M.
| Rendimiento |  | und/DIA | MO. | 1.7778 | EQ. | 1.7778 | Costo unitario directo por : und |  |  |  | 1061.56
[11 empty] | Jornada | 8
| Código |  | Descripción Recurso |  |  |  |  | Unidad | Cuadrilla | Cantidad | Precio S/. | Parcial S/.
Mano de Obra
| 0101010004 |  | OFICIAL |  |  |  |  | hh | 1 | 4.4999 | 22.49 | 101.2
| 0101010005 |  | PEON |  |  |  |  | hh | 2 | 8.9999 | 20.32 | 182.88
284.08
Equipos
| 0301010006 |  | HERRAMIENTAS MANUALES |  |  |  |  | %mo |  | 3 | 284.08 | 8.52
8.52
Subcontratos
| 0431010107 |  | CARTEL DE OBRA 3.60 m x 2,40 m |  |  |  |  | und |  | 1 | 768.96 | 768.96
768.96
| Partida |  | 103.B |  | INSTALACIÓN DE FACILIDADES Y CAMPAMENTOS
| Rendimiento |  | glb/DIA | MO. | 0.0048 | EQ. | 0.0048 | Costo unitario directo por : glb |  |  |  | 438830.72
[11 empty] | Jornada | 8
| Código |  | Descripción Recurso |  |  |  |  | Unidad | Cuadrilla | Cantidad | Precio S/. | Parcial S/.
Materiales
| 0219200018 |  | Cerco perimétrico de Obra |  |  |  |  | m |  | 300 | 94.14 | 28242
| 0259010011 |  | ALMACEN PROVISIONAL |  |  |  |  | mes |  | 16 | 4394 | 70304
| 02902400010061 |  | CARPA COMEDOR (CAMPO) |  |  |  |  | mes |  | 16 | 2746.25 | 43940
| 02902400010074 |  | CONTENEDOR DE OFICINAS |  |  |  |  | mes |  | 24 | 714.03 | 17136.72
159622.72
Equipos
| 011102010605 |  | GRUPO ELECTROGENO 50 KW |  |  |  |  | hm | 1 | 1666.6667 | 74.13 | 123550
| 0301350024 |  | MOBILIARIO PARA OFICINAS DE OBRA |  |  |  |  | glb |  | 1 | 10410 | 10410
133960
Subcontratos
| 0402010021 |  | SC MONTAJE DE OFICINAS Y CONTENEDORES |  |  |  |  | glb |  | 1 | 80100 | 80100
| 0402010046 |  | SC DESMONTAJE DE OFICINAS Y CONTENEDORES |  |  |  |  | glb |  | 1 | 48060 | 48060
| 0417010023 |  | SERVICIO DE INTERNET |  |  |  |  | mes |  | 8 | 1068 | 8544
| 0417010035 |  | SERVICIO DE TELEFONIA |  |  |  |  | mes |  | 8 | 1068 | 8544
145248
| Partida |  | 201.B |  | MOVILIZACIÓN Y DESMOVILIZACIÓN DE EQUIPOS Y/O MAQUINARIA
| Rendimiento |  | glb/DIA | MO. |  | EQ. |  | Costo unitario directo por : glb |  |  |  | 1296750
[11 empty] | Jornada | 8
| Código |  | Descripción Recurso |  |  |  |  | Unidad | Cuadrilla | Cantidad | Precio S/. | Parcial S/.
Subcontratos
| 0424010001 |  | SC MOVILIZACIÓN DE EQUIPOS |  |  |  |  | glb |  | 1 | 661375 | 661375
| 04240100010003 |  | SC DESMOVILIZACIÓN DE EQUIPOS |  |  |  |  | glb |  | 1 | 635375 | 635375
1296750
| Partida |  | 202.A |  | TRAZO, NIVELACION Y REPLANTEO PRELIMINAR
| Rendimiento |  | Km/DIA | MO. | 0.5 | EQ. | 0.5 | Costo unitario directo por : Km |  |  |  | 2687.49
[11 empty] | Jornada | 8
| Código |  | Descripción Recurso |  |  |  |  | Unidad | Cuadrilla | Cantidad | Precio S/. | Parcial S/.
Mano de Obra
| 0101010005 |  | PEON |  |  |  |  | hh | 1 | 16 | 20.32 | 325.12
| 0101030000 |  | TOPOGRAFO |  |  |  |  | hh | 1 | 16 | 39.41 | 630.56
955.68
Materiales
| 02040300010001 |  | ACERO CORRUGADO fy = 4200 kg/cm2 GRADO 60 DE 3/8" X 9 m |  |  |  |  | var |  | 8 | 25.81 | 206.48
| 0213010001 |  | CEMENTO PORTLAND TIPO I (42.5 kg) |  |  |  |  | bol |  | 2 | 28.89 | 57.78
| 0213030006 |  | YESO BOLSA 20 KG |  |  |  |  | bol |  | 2 | 19.77 | 39.54
| 0231040001 |  | ESTACAS DE MADERA |  |  |  |  | und |  | 150 | 5.77 | 865.5
| 0240020001 |  | PINTURA ESMALTE |  |  |  |  | gal |  | 8 | 35.49 | 283.92
1453.22
Equipos
| 0301000158 |  | GPS |  |  |  |  | hm | 1 | 16 | 15.62 | 249.92
| 0301010006 |  | HERRAMIENTAS MANUALES |  |  |  |  | %mo |  | 3 | 955.68 | 28.67
278.59
| Partida |  | 203.B |  | CONTROL TOPOGRAFICO DURANTE LA EJECUCIÓN
| Rendimiento |  | mes/DIA | MO. | 0.0384 | EQ. | 0.0384 | Costo unitario directo por : mes |  |  |  | 91201.54
[11 empty] | Jornada | 8
| Código |  | Descripción Recurso |  |  |  |  | Unidad | Cuadrilla | Cantidad | Precio S/. | Parcial S/.
Mano de Obra
| 0101010005 |  | PEON |  |  |  |  | hh | 6 | 1250 | 20.32 | 25400
| 0101030000 |  | TOPOGRAFO |  |  |  |  | hh | 6 | 1250 | 39.41 | 49262.5
74662.5
Materiales
| 02040300010001 |  | ACERO CORRUGADO fy = 4200 kg/cm2 GRADO 60 DE 3/8" X 9 m |  |  |  |  | var |  | 5 | 25.81 | 129.05
| 0213010001 |  | CEMENTO PORTLAND TIPO I (42.5 kg) |  |  |  |  | bol |  | 3 | 28.89 | 86.67
| 0213030006 |  | YESO BOLSA 20 KG |  |  |  |  | bol |  | 3 | 19.77 | 59.31
| 0231040001 |  | ESTACAS DE MADERA |  |  |  |  | und |  | 150 | 5.77 | 865.5
| 0240020001 |  | PINTURA ESMALTE |  |  |  |  | gal |  | 4 | 35.49 | 141.96
1282.49
Equipos
| 0301000158 |  | GPS |  |  |  |  | hm | 4 | 833.3333 | 15.62 | 13016.67
| 0301010006 |  | HERRAMIENTAS MANUALES |  |  |  |  | %mo |  | 3 | 74662.5 | 2239.88
15256.55
| Partida |  | 204.B |  | HABILITACIÓN DE ACCESOS
| Rendimiento |  | km/DIA | MO. | 0.2667 | EQ. | 0.2667 | Costo unitario directo por : km |  |  |  | 68112.35
[11 empty] | Jornada | 8
| Código |  | Descripción Recurso |  |  |  |  | Unidad | Cuadrilla | Cantidad | Precio S/. | Parcial S/.
Mano de Obra
| 0101010002 |  | CAPATAZ |  |  |  |  | hh | 1 | 29.9963 | 36.39 | 1091.57
| 0101010005 |  | PEON |  |  |  |  | hh | 2 | 59.9925 | 20.32 | 1219.05
| 01010100050001 |  | PEÓN - VIGIA |  |  |  |  | hh | 2 | 59.9925 | 20.32 | 1219.05
3529.67
Equipos
| 011101010223 |  | EXCAVADORA CAT 336 |  |  |  |  | hm | 0.5 | 14.9981 | 415.57 | 6232.76
| 011101010401 |  | TRACTOR SOBRE ORUGAS CAT D6D |  |  |  |  | hm | 0.25 | 7.4991 | 383.79 | 2878.08
| 011101010507 |  | MOTONIVELADORA 140K |  |  |  |  | hm | 1 | 29.9963 | 301.44 | 9042.08
| 011101010726 |  | RODILLO LISO VIBRATORIO AUTOPROPULSADO 101-135 HP 10-12TON |  |  |  |  | hm | 1 | 29.9963 | 205.45 | 6162.74
| 011101011004 |  | CAMION CISTERNA 5,000GLN |  |  |  |  | hm | 1 | 29.9963 | 207.13 | 6213.13
| 0301010006 |  | HERRAMIENTAS MANUALES |  |  |  |  | %mo |  | 3 | 3529.67 | 105.89
30634.68
Subpartidas
| 010325020206 |  | MATERIAL DE LASTRE |  |  |  |  | m3 |  | 600 | 56.58 | 33948
33948
| Partida |  | 206.A |  | DESVÍO Y MANEJO DE AGUAS SUPERFICIALES
| Rendimiento |  | m3/DIA | MO. | 540 | EQ. | 540 | Costo unitario directo por : m3 |  |  |  | 10.2
[11 empty] | Jornada | 8
| Código |  | Descripción Recurso |  |  |  |  | Unidad | Cuadrilla | Cantidad | Precio S/. | Parcial S/.
Mano de Obra
| 0101010002 |  | CAPATAZ |  |  |  |  | hh | 0.1 | 0.0015 | 36.39 | 0.05
| 0101010005 |  | PEON |  |  |  |  | hh | 1 | 0.0148 | 20.32 | 0.3
0.35
Equipos
| 011101010223 |  | EXCAVADORA CAT 336 |  |  |  |  | hm | 0.25 | 0.0037 | 415.57 | 1.54
| 011101010423 |  | TRACTOR SOBRE ORUGAS CAT D8T |  |  |  |  | hm | 1 | 0.0148 | 560.99 | 8.3
| 0301010006 |  | HERRAMIENTAS MANUALES |  |  |  |  | %mo |  | 3 | 0.35 | 0.01
9.85
| Partida |  | 207.A |  | MANTENIMIENTO DE TRÁNSITO Y SEGURIDAD VIAL EN ACCESOS A LAOBRA Y ÁREAS AUXILIARES (Canteras, DME/DMO, Fuentes de agua)
| Rendimiento |  | mes/DIA | MO. | 0.0384 | EQ. | 0.0384 | Costo unitario directo por : mes |  |  |  | 114992.29
[11 empty] | Jornada | 8
| Código |  | Descripción Recurso |  |  |  |  | Unidad | Cuadrilla | Cantidad | Precio S/. | Parcial S/.
Mano de Obra
| 0101010004 |  | OFICIAL |  |  |  |  | hh | 1 | 208.3333 | 22.49 | 4685.42
| 01010100050001 |  | PEÓN - VIGIA |  |  |  |  | hh | 2 | 416.6667 | 20.32 | 8466.67
13152.09
Materiales
| 0264010009 |  | MATERIALES PARA SEÑALIZACION Y SEGURIDAD VIAL |  |  |  |  | mes |  | 1 | 5492.5 | 5492.5
5492.5
Equipos
| 011101010507 |  | MOTONIVELADORA 140K |  |  |  |  | hm | 0.5 | 104.1667 | 301.44 | 31400.01
| 011101010726 |  | RODILLO LISO VIBRATORIO AUTOPROPULSADO 101-135 HP 10-12TON |  |  |  |  | hm | 0.5 | 104.1667 | 205.45 | 21401.05
| 011101011004 |  | CAMION CISTERNA 5,000GLN |  |  |  |  | hm | 1 | 208.3333 | 207.13 | 43152.08
| 0301010006 |  | HERRAMIENTAS MANUALES |  |  |  |  | %mo |  | 3 | 13152.09 | 394.56
96347.7
| Partida |  | 304.C |  | EXPLOTACION Y PREPARACION DE MATERIAL PARA AFIRMADO EN CORONA
| Rendimiento |  | m3/DIA | MO. |  | EQ. |  | Costo unitario directo por : m3 |  |  |  | 58.98
[11 empty] | Jornada | 8
| Código |  | Descripción Recurso |  |  |  |  | Unidad | Cuadrilla | Cantidad | Precio S/. | Parcial S/.
Subpartidas
| 0103292202a5 |  | EXPLOTACION DE MATERIAL DE AFIRMADO |  |  |  |  | m3 |  | 1.15 | 51.29 | 58.98
58.98
| Partida |  | 305.A |  | PREPARACIÓN DE MATERIAL PARA CONFORMACIÓN DE DIQUE
| Rendimiento |  | m3/DIA | MO. |  | EQ. |  | Costo unitario directo por : m3 |  |  |  | 24.17
[11 empty] | Jornada | 8
| Código |  | Descripción Recurso |  |  |  |  | Unidad | Cuadrilla | Cantidad | Precio S/. | Parcial S/.
Subpartidas
| 010716010132 |  | MATERIAL PROPIO DE LAS EXCAVACIONES |  |  |  |  | m3 |  | 1.15 | 21.02 | 24.17
24.17
| Partida |  | 401.A |  | DESBROCE Y LIMPIEZA
| Rendimiento |  | ha/DIA | MO. | 0.8 | EQ. | 0.8 | Costo unitario directo por : ha |  |  |  | 6687.17
[11 empty] | Jornada | 8
| Código |  | Descripción Recurso |  |  |  |  | Unidad | Cuadrilla | Cantidad | Precio S/. | Parcial S/.
Mano de Obra
| 0101010002 |  | CAPATAZ |  |  |  |  | hh | 0.1 | 1 | 36.39 | 36.39
| 0101010005 |  | PEON |  |  |  |  | hh | 2 | 20 | 20.32 | 406.4
442.79
Equipos
| 011101010423 |  | TRACTOR SOBRE ORUGAS CAT D8T |  |  |  |  | hm | 1 | 10 | 560.99 | 5609.9
| 011102010704 |  | MOTOSIERRA |  |  |  |  | hm | 2 | 20 | 31.06 | 621.2
| 0301010006 |  | HERRAMIENTAS MANUALES |  |  |  |  | %mo |  | 3 | 442.79 | 13.28
6244.38
| Partida |  | 402.B |  | EXCAVACIÓN MASIVA EN MATERIAL SUELTO, CON EQUIPO
| Rendimiento |  | m3/DIA | MO. | 800 | EQ. | 800 | Costo unitario directo por : m3 |  |  |  | 7.62
[11 empty] | Jornada | 8
| Código |  | Descripción Recurso |  |  |  |  | Unidad | Cuadrilla | Cantidad | Precio S/. | Parcial S/.
Mano de Obra
| 0101010002 |  | CAPATAZ |  |  |  |  | hh | 0.5 | 0.005 | 36.39 | 0.18
| 0101010005 |  | PEON |  |  |  |  | hh | 1 | 0.01 | 20.32 | 0.2
0.38
Equipos
| 010324031552 |  | LUMINARIA |  |  |  |  | hm | 1 | 0.01 | 26.51 | 0.27
| 011101010223 |  | EXCAVADORA CAT 336 |  |  |  |  | hm | 1 | 0.01 | 415.57 | 4.16
| 011101010423 |  | TRACTOR SOBRE ORUGAS CAT D8T |  |  |  |  | hm | 0.5 | 0.005 | 560.99 | 2.8
| 0301010006 |  | HERRAMIENTAS MANUALES |  |  |  |  | %mo |  | 3 | 0.38 | 0.01
7.24
| Partida |  | 402.C |  | EXCAVACIÓN EN ROCA SUELTA CON EQUIPO
| Rendimiento |  | m3/DIA | MO. | 222.2222 | EQ. | 222.2222 | Costo unitario directo por : m3 |  |  |  | 18.38
[11 empty] | Jornada | 8
| Código |  | Descripción Recurso |  |  |  |  | Unidad | Cuadrilla | Cantidad | Precio S/. | Parcial S/.
Mano de Obra
| 0101010002 |  | CAPATAZ |  |  |  |  | hh | 0.1 | 0.0036 | 36.39 | 0.13
| 0101010005 |  | PEON |  |  |  |  | hh | 1 | 0.036 | 20.32 | 0.73
0.86
Equipos
| 010324031552 |  | LUMINARIA |  |  |  |  | hm | 0.5 | 0.018 | 26.51 | 0.48
| 011101010223 |  | EXCAVADORA CAT 336 |  |  |  |  | hm | 1 | 0.036 | 415.57 | 14.96
| 0301010006 |  | HERRAMIENTAS MANUALES |  |  |  |  | %mo |  | 3 | 0.86 | 0.03
| 0301140025 |  | MARTILLO HIDRAULICO P/EXCAVADORA |  |  |  |  | hm | 1 | 0.036 | 56.84 | 2.05
17.52
| Partida |  | 402.D |  | EXCAVACIÓN DE ROCA FIJA CON MARTILLO HIDRÁULICO
| Rendimiento |  | m3/DIA | MO. | 35 | EQ. | 35 | Costo unitario directo por : m3 |  |  |  | 116.66
[11 empty] | Jornada | 8
| Código |  | Descripción Recurso |  |  |  |  | Unidad | Cuadrilla | Cantidad | Precio S/. | Parcial S/.
Mano de Obra
| 0101010002 |  | CAPATAZ |  |  |  |  | hh | 0.1 | 0.0229 | 36.39 | 0.83
| 0101010005 |  | PEON |  |  |  |  | hh | 1 | 0.2286 | 20.32 | 4.65
5.48
Equipos
| 010324031552 |  | LUMINARIA |  |  |  |  | hm | 0.5 | 0.1143 | 26.51 | 3.03
| 011101010223 |  | EXCAVADORA CAT 336 |  |  |  |  | hm | 1 | 0.2286 | 415.57 | 95
| 0301010006 |  | HERRAMIENTAS MANUALES |  |  |  |  | %mo |  | 3 | 5.48 | 0.16
| 0301140025 |  | MARTILLO HIDRAULICO P/EXCAVADORA |  |  |  |  | hm | 1 | 0.2286 | 56.84 | 12.99
111.18
| Partida |  | 402.E |  | EXCAVACION DE UÑA EN MATERIAL CON NIVEL FREATICO
| Rendimiento |  | m3/DIA | MO. | 400 | EQ. | 400 | Costo unitario directo por : m3 |  |  |  | 12.12
[11 empty] | Jornada | 8
| Código |  | Descripción Recurso |  |  |  |  | Unidad | Cuadrilla | Cantidad | Precio S/. | Parcial S/.
Mano de Obra
| 0101010002 |  | CAPATAZ |  |  |  |  | hh | 0.2 | 0.004 | 36.39 | 0.15
| 0101010005 |  | PEON |  |  |  |  | hh | 1 | 0.02 | 20.32 | 0.41
0.56
Equipos
| 010324031552 |  | LUMINARIA |  |  |  |  | hm | 0.5 | 0.01 | 26.51 | 0.27
| 011101010223 |  | EXCAVADORA CAT 336 |  |  |  |  | hm | 1 | 0.02 | 415.57 | 8.31
| 011102010707 |  | MOTOBOMBA 8" (34 HP) |  |  |  |  | hm | 1 | 0.02 | 147.94 | 2.96
| 0301010006 |  | HERRAMIENTAS MANUALES |  |  |  |  | %mo |  | 3 | 0.56 | 0.02
11.56
| Partida |  | 403.A |  | CONFORMACIÓN Y COMPACTACIÓN DE DIQUE
| Rendimiento |  | m3/DIA | MO. | 444.4444 | EQ. | 444.4444 | Costo unitario directo por : m3 |  |  |  | 14.26
[11 empty] | Jornada | 8
| Código |  | Descripción Recurso |  |  |  |  | Unidad | Cuadrilla | Cantidad | Precio S/. | Parcial S/.
Mano de Obra
| 0101010002 |  | CAPATAZ |  |  |  |  | hh | 0.2 | 0.0036 | 36.39 | 0.13
| 0101010004 |  | OFICIAL |  |  |  |  | hh | 1 | 0.018 | 22.49 | 0.4
| 0101010005 |  | PEON |  |  |  |  | hh | 1 | 0.018 | 20.32 | 0.37
0.9
Equipos
| 010324031552 |  | LUMINARIA |  |  |  |  | hm | 1 | 0.018 | 26.51 | 0.48
| 011101010401 |  | TRACTOR SOBRE ORUGAS CAT D6D |  |  |  |  | hm | 1 | 0.018 | 383.79 | 6.91
| 011101010726 |  | RODILLO LISO VIBRATORIO AUTOPROPULSADO 101-135 HP 10-12TON |  |  |  |  | hm | 1 | 0.018 | 205.45 | 3.7
| 0301010006 |  | HERRAMIENTAS MANUALES |  |  |  |  | %mo |  | 3 | 0.9 | 0.03
11.12
Subpartidas
| 010303160201 |  | AGUA PARA OBRA |  |  |  |  | m3 |  | 0.1 | 22.43 | 2.24
2.24
| Partida |  | 404.A |  | ENROCADO Y ACOMODO PARA PROTECCIÓN DE TALUD TIPO 1
| Rendimiento |  | m3/DIA | MO. | 192 | EQ. | 192 | Costo unitario directo por : m3 |  |  |  | 43.02
[11 empty] | Jornada | 8
| Código |  | Descripción Recurso |  |  |  |  | Unidad | Cuadrilla | Cantidad | Precio S/. | Parcial S/.
Mano de Obra
| 0101010002 |  | CAPATAZ |  |  |  |  | hh | 0.5 | 0.0208 | 36.39 | 0.76
| 0101010004 |  | OFICIAL |  |  |  |  | hh | 1 | 0.0417 | 22.49 | 0.94
| 0101010005 |  | PEON |  |  |  |  | hh | 1 | 0.0417 | 20.32 | 0.85
2.55
Equipos
| 010324031552 |  | LUMINARIA |  |  |  |  | hm | 1 | 0.0417 | 26.51 | 1.11
| 011101010223 |  | EXCAVADORA CAT 336 |  |  |  |  | hm | 2 | 0.0833 | 415.57 | 34.62
| 011101010423 |  | TRACTOR SOBRE ORUGAS CAT D8T |  |  |  |  | hm | 0.2 | 0.0083 | 560.99 | 4.66
| 0301010006 |  | HERRAMIENTAS MANUALES |  |  |  |  | %mo |  | 3 | 2.55 | 0.08
40.47
| Partida |  | 404.B |  | ENROCADO Y ACOMODO PARA PROTECCIÓN DE TALUD TIPO 2
| Rendimiento |  | m3/DIA | MO. | 192 | EQ. | 192 | Costo unitario directo por : m3 |  |  |  | 43.02
[11 empty] | Jornada | 8
| Código |  | Descripción Recurso |  |  |  |  | Unidad | Cuadrilla | Cantidad | Precio S/. | Parcial S/.
Mano de Obra
| 0101010002 |  | CAPATAZ |  |  |  |  | hh | 0.5 | 0.0208 | 36.39 | 0.76
| 0101010004 |  | OFICIAL |  |  |  |  | hh | 1 | 0.0417 | 22.49 | 0.94
| 0101010005 |  | PEON |  |  |  |  | hh | 1 | 0.0417 | 20.32 | 0.85
2.55
Equipos
| 010324031552 |  | LUMINARIA |  |  |  |  | hm | 1 | 0.0417 | 26.51 | 1.11
| 011101010223 |  | EXCAVADORA CAT 336 |  |  |  |  | hm | 2 | 0.0833 | 415.57 | 34.62
| 011101010423 |  | TRACTOR SOBRE ORUGAS CAT D8T |  |  |  |  | hm | 0.2 | 0.0083 | 560.99 | 4.66
| 0301010006 |  | HERRAMIENTAS MANUALES |  |  |  |  | %mo |  | 3 | 2.55 | 0.08
40.47
| Partida |  | 404.D |  | ENROCADO Y ACOMODO EN UÑA ANTISOCAVANTE TIPO 1
| Rendimiento |  | m3/DIA | MO. | 266.6667 | EQ. | 266.6667 | Costo unitario directo por : m3 |  |  |  | 19.36
[11 empty] | Jornada | 8
| Código |  | Descripción Recurso |  |  |  |  | Unidad | Cuadrilla | Cantidad | Precio S/. | Parcial S/.
Mano de Obra
| 0101010002 |  | CAPATAZ |  |  |  |  | hh | 0.5 | 0.015 | 36.39 | 0.55
| 0101010004 |  | OFICIAL |  |  |  |  | hh | 1 | 0.03 | 22.49 | 0.67
| 0101010005 |  | PEON |  |  |  |  | hh | 1 | 0.03 | 20.32 | 0.61
1.83
Equipos
| 010324031552 |  | LUMINARIA |  |  |  |  | hm | 1 | 0.03 | 26.51 | 0.8
| 011101010223 |  | EXCAVADORA CAT 336 |  |  |  |  | hm | 1 | 0.03 | 415.57 | 12.47
| 011101010423 |  | TRACTOR SOBRE ORUGAS CAT D8T |  |  |  |  | hm | 0.25 | 0.0075 | 560.99 | 4.21
| 0301010006 |  | HERRAMIENTAS MANUALES |  |  |  |  | %mo |  | 3 | 1.83 | 0.05
17.53
| Partida |  | 404.E |  | ENROCADO Y ACOMODO EN UÑA ANTISOCAVANTE TIPO 2
| Rendimiento |  | m3/DIA | MO. | 266.6667 | EQ. | 266.6667 | Costo unitario directo por : m3 |  |  |  | 19.36
[11 empty] | Jornada | 8
| Código |  | Descripción Recurso |  |  |  |  | Unidad | Cuadrilla | Cantidad | Precio S/. | Parcial S/.
Mano de Obra
| 0101010002 |  | CAPATAZ |  |  |  |  | hh | 0.5 | 0.015 | 36.39 | 0.55
| 0101010004 |  | OFICIAL |  |  |  |  | hh | 1 | 0.03 | 22.49 | 0.67
| 0101010005 |  | PEON |  |  |  |  | hh | 1 | 0.03 | 20.32 | 0.61
1.83
Equipos
| 010324031552 |  | LUMINARIA |  |  |  |  | hm | 1 | 0.03 | 26.51 | 0.8
| 011101010223 |  | EXCAVADORA CAT 336 |  |  |  |  | hm | 1 | 0.03 | 415.57 | 12.47
| 011101010423 |  | TRACTOR SOBRE ORUGAS CAT D8T |  |  |  |  | hm | 0.25 | 0.0075 | 560.99 | 4.21
| 0301010006 |  | HERRAMIENTAS MANUALES |  |  |  |  | %mo |  | 3 | 1.83 | 0.05
17.53
| Partida |  | 405.A |  | DESCOLMATACIÓN DEL CAUCE
| Rendimiento |  | m3/DIA | MO. | 960 | EQ. | 960 | Costo unitario directo por : m3 |  |  |  | 12.16
[11 empty] | Jornada | 8
| Código |  | Descripción Recurso |  |  |  |  | Unidad | Cuadrilla | Cantidad | Precio S/. | Parcial S/.
Mano de Obra
| 0101010002 |  | CAPATAZ |  |  |  |  | hh | 0.1 | 0.0008 | 36.39 | 0.03
| 0101010005 |  | PEON |  |  |  |  | hh | 2 | 0.0167 | 20.32 | 0.34
0.37
Equipos
| 010324031552 |  | LUMINARIA |  |  |  |  | hm | 0.5 | 0.0042 | 26.51 | 0.11
| 011101010423 |  | TRACTOR SOBRE ORUGAS CAT D8T |  |  |  |  | hm | 1 | 0.0083 | 560.99 | 4.66
| 0301010006 |  | HERRAMIENTAS MANUALES |  |  |  |  | %mo |  | 3 | 0.37 | 0.01
4.78
Subpartidas
| 010101040135 |  | TRANSPORTE INTERNO, D=0.5Km |  |  |  |  | m3 |  | 1 | 7.01 | 7.01
7.01
| Partida |  | 406.A |  | REFINE Y PERFILADO DE TALUD
| Rendimiento |  | m2/DIA | MO. | 720 | EQ. | 720 | Costo unitario directo por : m2 |  |  |  | 2.8
[11 empty] | Jornada | 8
| Código |  | Descripción Recurso |  |  |  |  | Unidad | Cuadrilla | Cantidad | Precio S/. | Parcial S/.
Mano de Obra
| 0101010002 |  | CAPATAZ |  |  |  |  | hh | 0.2 | 0.0022 | 36.39 | 0.08
| 0101010005 |  | PEON |  |  |  |  | hh | 1 | 0.0111 | 20.32 | 0.23
0.31
Equipos
| 010324031552 |  | LUMINARIA |  |  |  |  | hm | 0.5 | 0.0056 | 26.51 | 0.15
| 011101010223 |  | EXCAVADORA CAT 336 |  |  |  |  | hm | 0.5 | 0.0056 | 415.57 | 2.33
| 0301010006 |  | HERRAMIENTAS MANUALES |  |  |  |  | %mo |  | 3 | 0.31 | 0.01
2.49
| Partida |  | 407.A |  | MEJORAMIENTO DEL SUELO DE FUNDACION
| Rendimiento |  | m3/DIA | MO. |  | EQ. |  | Costo unitario directo por : m3 |  |  |  | 48.02
[11 empty] | Jornada | 8
| Código |  | Descripción Recurso |  |  |  |  | Unidad | Cuadrilla | Cantidad | Precio S/. | Parcial S/.
Subpartidas
| 010303010309 |  | CONFORMACION Y COMPACTACION DE FONDO DE DIQUE |  |  |  |  | m3 |  | 1 | 40.09 | 40.09
| 010303010542 |  | Excavación de fundaciones |  |  |  |  | m3 |  | 1 | 7.93 | 7.93
48.02
| Partida |  | 408.A |  | ZANJA Y RELLENO PARA ANCLAJE DE GEOTEXTIL
| Rendimiento |  | ml/DIA | MO. |  | EQ. |  | Costo unitario directo por : ml |  |  |  | 19.72
[11 empty] | Jornada | 8
| Código |  | Descripción Recurso |  |  |  |  | Unidad | Cuadrilla | Cantidad | Precio S/. | Parcial S/.
Subpartidas
| 010303010903 |  | EXCAVACION EN ZANJA |  |  |  |  | m3 |  | 0.25 | 42.36 | 10.59
| 011207010109 |  | RELLENO MANUAL CON MATERIAL PROPIO |  |  |  |  | m3 |  | 0.25 | 36.53 | 9.13
19.72
| Partida |  | 409.A |  | GEOTEXTIL NO TEJIDO CLASE 1, INCLUYE INSTALACION
| Rendimiento |  | m2/DIA | MO. | 1200 | EQ. | 1200 | Costo unitario directo por : m2 |  |  |  | 12.57
[11 empty] | Jornada | 8
| Código |  | Descripción Recurso |  |  |  |  | Unidad | Cuadrilla | Cantidad | Precio S/. | Parcial S/.
Mano de Obra
| 0101010002 |  | CAPATAZ |  |  |  |  | hh | 0.2 | 0.0013 | 36.39 | 0.05
| 0101010004 |  | OFICIAL |  |  |  |  | hh | 2 | 0.0133 | 22.49 | 0.3
| 0101010005 |  | PEON |  |  |  |  | hh | 8 | 0.0533 | 20.32 | 1.08
1.43
Materiales
| 0201010075 |  | Geotextil no tejido de 400 gr/m2 |  |  |  |  | m2 |  | 1.2 | 8.51 | 10.21
| 0292010003 |  | MATERIALES (VARIOS) |  |  |  |  | %mt |  | 5 | 10.21 | 0.51
10.72
Equipos
| 011101011413 |  | CAMION GRUA 20 TON |  |  |  |  | hm | 0.25 | 0.0017 | 224.67 | 0.38
| 0301010006 |  | HERRAMIENTAS MANUALES |  |  |  |  | %mo |  | 3 | 1.43 | 0.04
0.42
| Partida |  | 409.B |  | GEOTEXTIL NO TEJIDO CLASE 2, INCLUYE INSTALACION
| Rendimiento |  | m2/DIA | MO. | 1200 | EQ. | 1200 | Costo unitario directo por : m2 |  |  |  | 8.49
[11 empty] | Jornada | 8
| Código |  | Descripción Recurso |  |  |  |  | Unidad | Cuadrilla | Cantidad | Precio S/. | Parcial S/.
Mano de Obra
| 0101010002 |  | CAPATAZ |  |  |  |  | hh | 0.2 | 0.0013 | 36.39 | 0.05
| 0101010004 |  | OFICIAL |  |  |  |  | hh | 2 | 0.0133 | 22.49 | 0.3
| 0101010005 |  | PEON |  |  |  |  | hh | 8 | 0.0533 | 20.32 | 1.08
1.43
Materiales
| 0210020059 |  | Geotextil no tejido 200gr/m2 |  |  |  |  | m2 |  | 1.2 | 5.27 | 6.32
| 0292010003 |  | MATERIALES (VARIOS) |  |  |  |  | %mt |  | 5 | 6.32 | 0.32
6.64
Equipos
| 011101011413 |  | CAMION GRUA 20 TON |  |  |  |  | hm | 0.25 | 0.0017 | 224.67 | 0.38
| 0301010006 |  | HERRAMIENTAS MANUALES |  |  |  |  | %mo |  | 3 | 1.43 | 0.04
0.42
| Partida |  | 410.A |  | CONFORMACIÓN DE DME/DMO
| Rendimiento |  | m3/DIA | MO. | 888.8889 | EQ. | 888.8889 | Costo unitario directo por : m3 |  |  |  | 4.3
[11 empty] | Jornada | 8
| Código |  | Descripción Recurso |  |  |  |  | Unidad | Cuadrilla | Cantidad | Precio S/. | Parcial S/.
Mano de Obra
| 01010100050001 |  | PEÓN - VIGIA |  |  |  |  | hh | 1 | 0.009 | 20.32 | 0.18
0.18
Equipos
| 010324031552 |  | LUMINARIA |  |  |  |  | hm | 0.5 | 0.0045 | 26.51 | 0.12
| 011101010223 |  | EXCAVADORA CAT 336 |  |  |  |  | hm | 0.15 | 0.0013 | 415.57 | 0.54
| 011101010401 |  | TRACTOR SOBRE ORUGAS CAT D6D |  |  |  |  | hm | 1 | 0.009 | 383.79 | 3.45
| 0301010006 |  | HERRAMIENTAS MANUALES |  |  |  |  | %mo |  | 3 | 0.18 | 0.01
4.12
| Partida |  | 412.A |  | RELLENO COMPACTADO CON MATERIAL PARA AFIRMADO EN CORONA
| Rendimiento |  | m3/DIA | MO. | 240 | EQ. | 240 | Costo unitario directo por : m3 |  |  |  | 20.84
[11 empty] | Jornada | 8
| Código |  | Descripción Recurso |  |  |  |  | Unidad | Cuadrilla | Cantidad | Precio S/. | Parcial S/.
Mano de Obra
| 0101010002 |  | CAPATAZ |  |  |  |  | hh | 0.2 | 0.0067 | 36.39 | 0.24
| 0101010004 |  | OFICIAL |  |  |  |  | hh | 1 | 0.0333 | 22.49 | 0.75
| 0101010005 |  | PEON |  |  |  |  | hh | 1 | 0.0333 | 20.32 | 0.68
1.67
Equipos
| 011101010507 |  | MOTONIVELADORA 140K |  |  |  |  | hm | 1 | 0.0333 | 301.44 | 10.04
| 011101010726 |  | RODILLO LISO VIBRATORIO AUTOPROPULSADO 101-135 HP 10-12TON |  |  |  |  | hm | 1 | 0.0333 | 205.45 | 6.84
| 0301010006 |  | HERRAMIENTAS MANUALES |  |  |  |  | %mo |  | 3 | 1.67 | 0.05
16.93
Subpartidas
| 010303160201 |  | AGUA PARA OBRA |  |  |  |  | m3 |  | 0.1 | 22.43 | 2.24
2.24
| Partida |  | 413.A |  | RELLENO CON MATERIAL PROPIO
| Rendimiento |  | m3/DIA | MO. | 888.8889 | EQ. | 888.8889 | Costo unitario directo por : m3 |  |  |  | 5.31
[11 empty] | Jornada | 8
| Código |  | Descripción Recurso |  |  |  |  | Unidad | Cuadrilla | Cantidad | Precio S/. | Parcial S/.
Mano de Obra
| 0101010002 |  | CAPATAZ |  |  |  |  | hh | 0.2 | 0.0018 | 36.39 | 0.07
| 0101010005 |  | PEON |  |  |  |  | hh | 1 | 0.009 | 20.32 | 0.18
0.25
Equipos
| 011101010423 |  | TRACTOR SOBRE ORUGAS CAT D8T |  |  |  |  | hm | 1 | 0.009 | 560.99 | 5.05
| 0301010006 |  | HERRAMIENTAS MANUALES |  |  |  |  | %mo |  | 3 | 0.25 | 0.01
5.06
| Partida |  | 414.A |  | TRATAMIENTO DE TALUD CON GEOCELDAS
| Rendimiento |  | m2/DIA | MO. |  | EQ. |  | Costo unitario directo por : m2 |  |  |  | 77.37
[11 empty] | Jornada | 8
| Código |  | Descripción Recurso |  |  |  |  | Unidad | Cuadrilla | Cantidad | Precio S/. | Parcial S/.
Subpartidas
| 010312010201 |  | INSTALACION DE GEOWEB |  |  |  |  | m2 |  | 1 | 77.37 | 77.37
77.37
| Partida |  | 402.A |  | EXCAVACIÓN MASIVA EN MATERIAL SUELTO, CON EQUIPO
| Rendimiento |  | m3/DIA | MO. | 560 | EQ. | 560 | Costo unitario directo por : m3 |  |  |  | 10.68
[11 empty] | Jornada | 8
| Código |  | Descripción Recurso |  |  |  |  | Unidad | Cuadrilla | Cantidad | Precio S/. | Parcial S/.
Mano de Obra
| 0101010002 |  | CAPATAZ |  |  |  |  | hh | 0.5 | 0.0071 | 36.39 | 0.26
| 0101010005 |  | PEON |  |  |  |  | hh | 1 | 0.0143 | 20.32 | 0.29
0.55
Equipos
| 010324031552 |  | LUMINARIA |  |  |  |  | hm | 0.5 | 0.0071 | 26.51 | 0.19
| 011101010223 |  | EXCAVADORA CAT 336 |  |  |  |  | hm | 1 | 0.0143 | 415.57 | 5.94
| 011101010423 |  | TRACTOR SOBRE ORUGAS CAT D8T |  |  |  |  | hm | 0.5 | 0.0071 | 560.99 | 3.98
| 0301010006 |  | HERRAMIENTAS MANUALES |  |  |  |  | %mo |  | 3 | 0.55 | 0.02
10.13
| Partida |  | 402.C |  | EXCAVACIÓN EN ROCA SUELTA CON EQUIPO
| Rendimiento |  | m3/DIA | MO. | 222.2222 | EQ. | 222.2222 | Costo unitario directo por : m3 |  |  |  | 18.38
[11 empty] | Jornada | 8
| Código |  | Descripción Recurso |  |  |  |  | Unidad | Cuadrilla | Cantidad | Precio S/. | Parcial S/.
Mano de Obra
| 0101010002 |  | CAPATAZ |  |  |  |  | hh | 0.1 | 0.0036 | 36.39 | 0.13
| 0101010005 |  | PEON |  |  |  |  | hh | 1 | 0.036 | 20.32 | 0.73
0.86
Equipos
| 010324031552 |  | LUMINARIA |  |  |  |  | hm | 0.5 | 0.018 | 26.51 | 0.48
| 011101010223 |  | EXCAVADORA CAT 336 |  |  |  |  | hm | 1 | 0.036 | 415.57 | 14.96
| 0301010006 |  | HERRAMIENTAS MANUALES |  |  |  |  | %mo |  | 3 | 0.86 | 0.03
| 0301140025 |  | MARTILLO HIDRAULICO P/EXCAVADORA |  |  |  |  | hm | 1 | 0.036 | 56.84 | 2.05
17.52
| Partida |  | 402.D |  | EXCAVACION EN NIVEL FREATICO
| Rendimiento |  | m3/DIA | MO. | 400 | EQ. | 400 | Costo unitario directo por : m3 |  |  |  | 12.12
[11 empty] | Jornada | 8
| Código |  | Descripción Recurso |  |  |  |  | Unidad | Cuadrilla | Cantidad | Precio S/. | Parcial S/.
Mano de Obra
| 0101010002 |  | CAPATAZ |  |  |  |  | hh | 0.2 | 0.004 | 36.39 | 0.15
| 0101010005 |  | PEON |  |  |  |  | hh | 1 | 0.02 | 20.32 | 0.41
0.56
Equipos
| 010324031552 |  | LUMINARIA |  |  |  |  | hm | 0.5 | 0.01 | 26.51 | 0.27
| 011101010223 |  | EXCAVADORA CAT 336 |  |  |  |  | hm | 1 | 0.02 | 415.57 | 8.31
| 011102010707 |  | MOTOBOMBA 8" (34 HP) |  |  |  |  | hm | 1 | 0.02 | 147.94 | 2.96
| 0301010006 |  | HERRAMIENTAS MANUALES |  |  |  |  | %mo |  | 3 | 0.56 | 0.02
11.56
| Partida |  | 403.B |  | RECRECIMIENTO Y CONFORMACIÓN EN DIQUE EXISTENTE
| Rendimiento |  | m3/DIA | MO. | 355 | EQ. | 355 | Costo unitario directo por : m3 |  |  |  | 15.85
[11 empty] | Jornada | 8
| Código |  | Descripción Recurso |  |  |  |  | Unidad | Cuadrilla | Cantidad | Precio S/. | Parcial S/.
Mano de Obra
| 0101010002 |  | CAPATAZ |  |  |  |  | hh | 0.2 | 0.0045 | 36.39 | 0.16
| 0101010004 |  | OFICIAL |  |  |  |  | hh | 1 | 0.0225 | 22.49 | 0.51
| 0101010005 |  | PEON |  |  |  |  | hh | 1 | 0.0225 | 20.32 | 0.46
1.13
Equipos
| 010324031552 |  | LUMINARIA |  |  |  |  | hm | 1 | 0.0225 | 26.51 | 0.6
| 010329050424 |  | RODILLO LISO VIBRATORIO MANUAL 10.8 HP 0.8 -1.1 Ton |  |  |  |  | hm | 0.5 | 0.0113 | 78.95 | 0.89
| 011101010401 |  | TRACTOR SOBRE ORUGAS CAT D6D |  |  |  |  | hm | 1 | 0.0225 | 383.79 | 8.64
| 011101010726 |  | RODILLO LISO VIBRATORIO AUTOPROPULSADO 101-135 HP 10-12TON |  |  |  |  | hm | 0.5 | 0.0113 | 205.45 | 2.32
| 0301010006 |  | HERRAMIENTAS MANUALES |  |  |  |  | %mo |  | 3 | 1.13 | 0.03
12.48
Subpartidas
| 010303160201 |  | AGUA PARA OBRA |  |  |  |  | m3 |  | 0.1 | 22.43 | 2.24
2.24
| Partida |  | 404.B |  | ENROCADO Y ACOMODO DE ROCA EN TALUD EXISTENTE
| Rendimiento |  | m3/DIA | MO. | 192 | EQ. | 192 | Costo unitario directo por : m3 |  |  |  | 43.02
[11 empty] | Jornada | 8
| Código |  | Descripción Recurso |  |  |  |  | Unidad | Cuadrilla | Cantidad | Precio S/. | Parcial S/.
Mano de Obra
| 0101010002 |  | CAPATAZ |  |  |  |  | hh | 0.5 | 0.0208 | 36.39 | 0.76
| 0101010004 |  | OFICIAL |  |  |  |  | hh | 1 | 0.0417 | 22.49 | 0.94
| 0101010005 |  | PEON |  |  |  |  | hh | 1 | 0.0417 | 20.32 | 0.85
2.55
Equipos
| 010324031552 |  | LUMINARIA |  |  |  |  | hm | 1 | 0.0417 | 26.51 | 1.11
| 011101010223 |  | EXCAVADORA CAT 336 |  |  |  |  | hm | 2 | 0.0833 | 415.57 | 34.62
| 011101010423 |  | TRACTOR SOBRE ORUGAS CAT D8T |  |  |  |  | hm | 0.2 | 0.0083 | 560.99 | 4.66
| 0301010006 |  | HERRAMIENTAS MANUALES |  |  |  |  | %mo |  | 3 | 2.55 | 0.08
40.47
| Partida |  | 404.D |  | ENROCADO Y ACOMODO DE ROCA EN UÑA DE DIQUE EXISTENTE
| Rendimiento |  | m3/DIA | MO. | 266.6667 | EQ. | 266.6667 | Costo unitario directo por : m3 |  |  |  | 19.36
[11 empty] | Jornada | 8
| Código |  | Descripción Recurso |  |  |  |  | Unidad | Cuadrilla | Cantidad | Precio S/. | Parcial S/.
Mano de Obra
| 0101010002 |  | CAPATAZ |  |  |  |  | hh | 0.5 | 0.015 | 36.39 | 0.55
| 0101010004 |  | OFICIAL |  |  |  |  | hh | 1 | 0.03 | 22.49 | 0.67
| 0101010005 |  | PEON |  |  |  |  | hh | 1 | 0.03 | 20.32 | 0.61
1.83
Equipos
| 010324031552 |  | LUMINARIA |  |  |  |  | hm | 1 | 0.03 | 26.51 | 0.8
| 011101010223 |  | EXCAVADORA CAT 336 |  |  |  |  | hm | 1 | 0.03 | 415.57 | 12.47
| 011101010423 |  | TRACTOR SOBRE ORUGAS CAT D8T |  |  |  |  | hm | 0.25 | 0.0075 | 560.99 | 4.21
| 0301010006 |  | HERRAMIENTAS MANUALES |  |  |  |  | %mo |  | 3 | 1.83 | 0.05
17.53
| Partida |  | 406.B |  | PERFILADO DE TALUD EXISTENTE
| Rendimiento |  | m2/DIA | MO. | 720 | EQ. | 720 | Costo unitario directo por : m2 |  |  |  | 2.8
[11 empty] | Jornada | 8
| Código |  | Descripción Recurso |  |  |  |  | Unidad | Cuadrilla | Cantidad | Precio S/. | Parcial S/.
Mano de Obra
| 0101010002 |  | CAPATAZ |  |  |  |  | hh | 0.2 | 0.0022 | 36.39 | 0.08
| 0101010005 |  | PEON |  |  |  |  | hh | 1 | 0.0111 | 20.32 | 0.23
0.31
Equipos
| 010324031552 |  | LUMINARIA |  |  |  |  | hm | 0.5 | 0.0056 | 26.51 | 0.15
| 011101010223 |  | EXCAVADORA CAT 336 |  |  |  |  | hm | 0.5 | 0.0056 | 415.57 | 2.33
| 0301010006 |  | HERRAMIENTAS MANUALES |  |  |  |  | %mo |  | 3 | 0.31 | 0.01
2.49
| Partida |  | 409.A |  | GEOTEXTIL NO TEJIDO CLASE 1, INCLUYE INSTALACION
| Rendimiento |  | m2/DIA | MO. | 1200 | EQ. | 1200 | Costo unitario directo por : m2 |  |  |  | 12.57
[11 empty] | Jornada | 8
| Código |  | Descripción Recurso |  |  |  |  | Unidad | Cuadrilla | Cantidad | Precio S/. | Parcial S/.
Mano de Obra
| 0101010002 |  | CAPATAZ |  |  |  |  | hh | 0.2 | 0.0013 | 36.39 | 0.05
| 0101010004 |  | OFICIAL |  |  |  |  | hh | 2 | 0.0133 | 22.49 | 0.3
| 0101010005 |  | PEON |  |  |  |  | hh | 8 | 0.0533 | 20.32 | 1.08
1.43
Materiales
| 0201010075 |  | Geotextil no tejido de 400 gr/m2 |  |  |  |  | m2 |  | 1.2 | 8.51 | 10.21
| 0292010003 |  | MATERIALES (VARIOS) |  |  |  |  | %mt |  | 5 | 10.21 | 0.51
10.72
Equipos
| 011101011413 |  | CAMION GRUA 20 TON |  |  |  |  | hm | 0.25 | 0.0017 | 224.67 | 0.38
| 0301010006 |  | HERRAMIENTAS MANUALES |  |  |  |  | %mo |  | 3 | 1.43 | 0.04
0.42
| Partida |  | 412.A |  | RELLENO COMPACTADO CON MATERIAL PARA AFIRMADO EN CORONA
| Rendimiento |  | m3/DIA | MO. | 240 | EQ. | 240 | Costo unitario directo por : m3 |  |  |  | 20.84
[11 empty] | Jornada | 8
| Código |  | Descripción Recurso |  |  |  |  | Unidad | Cuadrilla | Cantidad | Precio S/. | Parcial S/.
Mano de Obra
| 0101010002 |  | CAPATAZ |  |  |  |  | hh | 0.2 | 0.0067 | 36.39 | 0.24
| 0101010004 |  | OFICIAL |  |  |  |  | hh | 1 | 0.0333 | 22.49 | 0.75
| 0101010005 |  | PEON |  |  |  |  | hh | 1 | 0.0333 | 20.32 | 0.68
1.67
Equipos
| 011101010507 |  | MOTONIVELADORA 140K |  |  |  |  | hm | 1 | 0.0333 | 301.44 | 10.04
| 011101010726 |  | RODILLO LISO VIBRATORIO AUTOPROPULSADO 101-135 HP 10-12TON |  |  |  |  | hm | 1 | 0.0333 | 205.45 | 6.84
| 0301010006 |  | HERRAMIENTAS MANUALES |  |  |  |  | %mo |  | 3 | 1.67 | 0.05
16.93
Subpartidas
| 010303160201 |  | AGUA PARA OBRA |  |  |  |  | m3 |  | 0.1 | 22.43 | 2.24
2.24
| Partida |  | 413.A |  | RELLENO CON MATERIAL PROPIO
| Rendimiento |  | m3/DIA | MO. | 888.8889 | EQ. | 888.8889 | Costo unitario directo por : m3 |  |  |  | 5.31
[11 empty] | Jornada | 8
| Código |  | Descripción Recurso |  |  |  |  | Unidad | Cuadrilla | Cantidad | Precio S/. | Parcial S/.
Mano de Obra
| 0101010002 |  | CAPATAZ |  |  |  |  | hh | 0.2 | 0.0018 | 36.39 | 0.07
| 0101010005 |  | PEON |  |  |  |  | hh | 1 | 0.009 | 20.32 | 0.18
0.25
Equipos
| 011101010423 |  | TRACTOR SOBRE ORUGAS CAT D8T |  |  |  |  | hm | 1 | 0.009 | 560.99 | 5.05
| 0301010006 |  | HERRAMIENTAS MANUALES |  |  |  |  | %mo |  | 3 | 0.25 | 0.01
5.06
| Partida |  | 415.A |  | GAVIÓN (INCLUYE INSTALACIÓN)
| Rendimiento |  | m3/DIA | MO. | 27 | EQ. | 27 | Costo unitario directo por : m3 |  |  |  | 297.43
[11 empty] | Jornada | 8
| Código |  | Descripción Recurso |  |  |  |  | Unidad | Cuadrilla | Cantidad | Precio S/. | Parcial S/.
Mano de Obra
| 0101010002 |  | CAPATAZ |  |  |  |  | hh | 0.5 | 0.1481 | 36.39 | 5.39
| 0101010003 |  | OPERARIO |  |  |  |  | hh | 1 | 0.2963 | 28.52 | 8.45
| 0101010005 |  | PEON |  |  |  |  | hh | 6 | 1.7778 | 20.32 | 36.12
49.96
Materiales
| 0204010011 |  | ALAMBRE NEGRO #8 |  |  |  |  | kg |  | 1 | 8.35 | 8.35
| 0204300025 |  | GAVION TIPO CAJA 10 x 12 CM, 2.70 MM |  |  |  |  | m3 |  | 1 | 93.37 | 93.37
| 0210020059 |  | Geotextil no tejido 200gr/m2 |  |  |  |  | m2 |  | 0.6 | 5.27 | 3.16
104.88
Equipos
| 010324031518 |  | RETROEXCAVADORA SOBRE LLANTAS 94 HP, 1.25 Y3 |  |  |  |  | hm | 1 | 0.2963 | 187.36 | 55.51
| 0301010006 |  | HERRAMIENTAS MANUALES |  |  |  |  | %mo |  | 5 | 49.96 | 2.5
58.01
Subpartidas
| 010303030409 |  | SELECCIÓN Y ACOPIO DE CANTOS RODADOS |  |  |  |  | m3 |  | 1.05 | 45.42 | 47.69
| 010303060371 |  | CARGUIO Y TRANSPORTE DE CANTOS RODADOS D=1km |  |  |  |  | m3 |  | 1 | 10.34 | 10.34
| 010303060372 |  | TRANSPORTE DE CANTOS RODADOS D>1km |  |  |  |  | m3 |  | 9 | 2.95 | 26.55
84.58
| Partida |  | 501.A |  | CARGUIO Y ACARREO DE MATERIAL PROPIO P/DIQUE D<=1km
| Rendimiento |  | m3- km/DIA | MO. | 262.5 | EQ. | 262.5 | Costo unitario directo por : m3- km |  |  |  | 9.65
[11 empty] | Jornada | 8
| Código |  | Descripción Recurso |  |  |  |  | Unidad | Cuadrilla | Cantidad | Precio S/. | Parcial S/.
Mano de Obra
| 01010100050001 |  | PEÓN - VIGIA |  |  |  |  | hh | 0.2 | 0.0061 | 20.32 | 0.12
0.12
Equipos
| 011101010101 |  | CAMION VOLQUETE 15M3 |  |  |  |  | hm | 1 | 0.0305 | 181.02 | 5.52
5.52
Subpartidas
| 010303134974 |  | Carguio de material en acopio |  |  |  |  | m3 |  | 1 | 4.01 | 4.01
4.01
| Partida |  | 502.A |  | ACARREO DE MATERIAL PROPIO P/DIQUE D>1km
| Rendimiento |  | m3- km/DIA | MO. | 550 | EQ. | 550 | Costo unitario directo por : m3- km |  |  |  | 2.62
[11 empty] | Jornada | 8
| Código |  | Descripción Recurso |  |  |  |  | Unidad | Cuadrilla | Cantidad | Precio S/. | Parcial S/.
Equipos
| 011101010101 |  | CAMION VOLQUETE 15M3 |  |  |  |  | hm | 1 | 0.0145 | 181.02 | 2.62
2.62
| Partida |  | 501.D |  | CARGUIO Y TRANSPORTE DE MATERIAL AFIRMADO D=1KM
| Rendimiento |  | m3- km/DIA | MO. | 262.5 | EQ. | 262.5 | Costo unitario directo por : m3- km |  |  |  | 9.65
[11 empty] | Jornada | 8
| Código |  | Descripción Recurso |  |  |  |  | Unidad | Cuadrilla | Cantidad | Precio S/. | Parcial S/.
Mano de Obra
| 01010100050001 |  | PEÓN - VIGIA |  |  |  |  | hh | 0.2 | 0.0061 | 20.32 | 0.12
0.12
Equipos
| 011101010101 |  | CAMION VOLQUETE 15M3 |  |  |  |  | hm | 1 | 0.0305 | 181.02 | 5.52
5.52
Subpartidas
| 010303134974 |  | Carguio de material en acopio |  |  |  |  | m3 |  | 1 | 4.01 | 4.01
4.01
| Partida |  | 502.D |  | TRANSPORTE DE MATERIAL AFIRMADO D>1KM
| Rendimiento |  | m3- km/DIA | MO. | 550 | EQ. | 550 | Costo unitario directo por : m3- km |  |  |  | 2.62
[11 empty] | Jornada | 8
| Código |  | Descripción Recurso |  |  |  |  | Unidad | Cuadrilla | Cantidad | Precio S/. | Parcial S/.
Equipos
| 011101010101 |  | CAMION VOLQUETE 15M3 |  |  |  |  | hm | 1 | 0.0145 | 181.02 | 2.62
2.62
| Partida |  | 503.B |  | CARGUIO Y TRANSPORTE DE MATERIAL EXCEDENTE CON EQUIPO D=1km
| Rendimiento |  | m3- km/DIA | MO. | 252 | EQ. | 252 | Costo unitario directo por : m3- km |  |  |  | 10.04
[11 empty] | Jornada | 8
| Código |  | Descripción Recurso |  |  |  |  | Unidad | Cuadrilla | Cantidad | Precio S/. | Parcial S/.
Mano de Obra
| 01010100050001 |  | PEÓN - VIGIA |  |  |  |  | hh | 0.2 | 0.0063 | 20.32 | 0.13
0.13
Equipos
| 011101010101 |  | CAMION VOLQUETE 15M3 |  |  |  |  | hm | 1 | 0.0317 | 181.02 | 5.74
5.74
Subpartidas
| 010303060301 |  | CARGUIO DE MATERIAL |  |  |  |  | m3 |  | 1 | 4.17 | 4.17
4.17
| Partida |  | 504.B |  | TRANSPORTE DE MATERIAL EXCEDENTE CON EQUIPO D> 1km
| Rendimiento |  | m3- km/DIA | MO. | 528 | EQ. | 528 | Costo unitario directo por : m3- km |  |  |  | 2.75
[11 empty] | Jornada | 8
| Código |  | Descripción Recurso |  |  |  |  | Unidad | Cuadrilla | Cantidad | Precio S/. | Parcial S/.
Equipos
| 011101010101 |  | CAMION VOLQUETE 15M3 |  |  |  |  | hm | 1 | 0.0152 | 181.02 | 2.75
2.75
| Partida |  | 505.B |  | CARGUIO Y TRANSPORTE DE ROCA SELECCIONADA D<=1km
| Rendimiento |  | m3- km/DIA | MO. | 278.6667 | EQ. | 278.6667 | Costo unitario directo por : m3- km |  |  |  | 12.85
[11 empty] | Jornada | 8
| Código |  | Descripción Recurso |  |  |  |  | Unidad | Cuadrilla | Cantidad | Precio S/. | Parcial S/.
Mano de Obra
| 01010100050001 |  | PEÓN - VIGIA |  |  |  |  | hh | 0.2 | 0.0057 | 20.32 | 0.12
0.12
Equipos
| 011101010133 |  | CAMION VOLQUETE 22M3 - ROQUERO |  |  |  |  | hm | 1 | 0.0287 | 234.18 | 6.72
6.72
Subpartidas
| 010303060366 |  | CARGUIO DE ROCA |  |  |  |  | m3 |  | 1 | 6.01 | 6.01
6.01
| Partida |  | 506.A |  | TRANSPORTE DE ROCA SELECIONADA D >1km
| Rendimiento |  | m3- km/DIA | MO. | 616 | EQ. | 616 | Costo unitario directo por : m3- km |  |  |  | 3.04
[11 empty] | Jornada | 8
| Código |  | Descripción Recurso |  |  |  |  | Unidad | Cuadrilla | Cantidad | Precio S/. | Parcial S/.
Equipos
| 011101010133 |  | CAMION VOLQUETE 22M3 - ROQUERO |  |  |  |  | hm | 1 | 0.013 | 234.18 | 3.04
3.04
| Partida |  | 402.A |  | EXCAVACIÓN EN MATERIAL SUELTO, CON EQUIPO
| Rendimiento |  | m3/DIA | MO. | 280 | EQ. | 280 | Costo unitario directo por : m3 |  |  |  | 12.6
[11 empty] | Jornada | 8
| Código |  | Descripción Recurso |  |  |  |  | Unidad | Cuadrilla | Cantidad | Precio S/. | Parcial S/.
Mano de Obra
| 0101010002 |  | CAPATAZ |  |  |  |  | hh | 0.1 | 0.0029 | 36.39 | 0.11
| 0101010005 |  | PEON |  |  |  |  | hh | 1 | 0.0286 | 20.32 | 0.58
0.69
Equipos
| 011101010223 |  | EXCAVADORA CAT 336 |  |  |  |  | hm | 1 | 0.0286 | 415.57 | 11.89
| 0301010006 |  | HERRAMIENTAS MANUALES |  |  |  |  | %mo |  | 3 | 0.69 | 0.02
11.91
| Partida |  | 403.C |  | CONFORMACIÓN Y COMPACTACIÓN PARA ESTRUCTURA
| Rendimiento |  | m3/DIA | MO. | 55 | EQ. | 55 | Costo unitario directo por : m3 |  |  |  | 63.69
[11 empty] | Jornada | 8
| Código |  | Descripción Recurso |  |  |  |  | Unidad | Cuadrilla | Cantidad | Precio S/. | Parcial S/.
Mano de Obra
| 0101010002 |  | CAPATAZ |  |  |  |  | hh | 0.1 | 0.0145 | 36.39 | 0.53
| 0101010003 |  | OPERARIO |  |  |  |  | hh | 1 | 0.1455 | 28.52 | 4.15
| 0101010005 |  | PEON |  |  |  |  | hh | 2 | 0.2909 | 20.32 | 5.91
10.59
Equipos
| 010324031505 |  | COMPACTADORA VIBRATORIA TIPO PLANCHA 7 HP |  |  |  |  | hm | 1 | 0.1455 | 48.2 | 7.01
| 010324031518 |  | RETROEXCAVADORA SOBRE LLANTAS 94 HP, 1.25 Y3 |  |  |  |  | hm | 0.25 | 0.0364 | 187.36 | 6.82
| 010329050424 |  | RODILLO LISO VIBRATORIO MANUAL 10.8 HP 0.8 -1.1 Ton |  |  |  |  | hm | 1 | 0.1455 | 78.95 | 11.49
| 0301010006 |  | HERRAMIENTAS MANUALES |  |  |  |  | %mo |  | 3 | 10.59 | 0.32
25.64
Subpartidas
| 010303160201 |  | AGUA PARA OBRA |  |  |  |  | m3 |  | 0.1 | 22.43 | 2.24
| 010716010132 |  | MATERIAL PROPIO DE LAS EXCAVACIONES |  |  |  |  | m3 |  | 1.2 | 21.02 | 25.22
27.46
| Partida |  | 609.A |  | EMBOQUILLADO DE PIEDRA CON CONCRETO
| Rendimiento |  | m3/DIA | MO. | 14.2222 | EQ. | 14.2222 | Costo unitario directo por : m3 |  |  |  | 384.1
[11 empty] | Jornada | 8
| Código |  | Descripción Recurso |  |  |  |  | Unidad | Cuadrilla | Cantidad | Precio S/. | Parcial S/.
Subpartidas
| 010306020504 |  | CONCRETO CLASE D (f'c=210 kg/cm2) |  |  |  |  | m3 |  | 0.5 | 557.74 | 278.87
| 011204020229 |  | COLOCACION PIEDRA |  |  |  |  | m3 |  | 0.5 | 210.45 | 105.23
384.1
| Partida |  | 801.A |  | CONCRETO PREMEZCLADO (f¨c = 10 MPa) PARA SOLADO
| Rendimiento |  | m3/DIA | MO. | 16 | EQ. | 16 | Costo unitario directo por : m3 |  |  |  | 415.99
[11 empty] | Jornada | 8
| Código |  | Descripción Recurso |  |  |  |  | Unidad | Cuadrilla | Cantidad | Precio S/. | Parcial S/.
Subpartidas
| 010303130416 |  | Fabricación de concreto 100 kg/cm2 |  |  |  |  | m3 |  | 1.05 | 323.93 | 340.13
| 010713000301 |  | COLOCACION DE CONCRETO |  |  |  |  | m3 |  | 1 | 75.86 | 75.86
415.99
| Partida |  | 801.D |  | CONCRETO (f´c=28 MPa) EN MUROS Y ZAPATAS
| Rendimiento |  | m3/DIA | MO. |  | EQ. |  | Costo unitario directo por : m3 |  |  |  | 608.87
[11 empty] | Jornada | 8
| Código |  | Descripción Recurso |  |  |  |  | Unidad | Cuadrilla | Cantidad | Precio S/. | Parcial S/.
Subpartidas
| 010303134461 |  | FABRICACION DE CONCRETO f'c=280 kg/cm2 |  |  |  |  | m3 |  | 1.05 | 507.63 | 533.01
| 010713000301 |  | COLOCACION DE CONCRETO |  |  |  |  | m3 |  | 1 | 75.86 | 75.86
608.87
| Partida |  | 802.A |  | ACERO DE REFUERZO P/ESTRUCTURAS (fy=4,200 kg/cm2)
| Rendimiento |  | kg/DIA | MO. | 220 | EQ. | 220 | Costo unitario directo por : kg |  |  |  | 8.04
[11 empty] | Jornada | 8
| Código |  | Descripción Recurso |  |  |  |  | Unidad | Cuadrilla | Cantidad | Precio S/. | Parcial S/.
Mano de Obra
| 0101010002 |  | CAPATAZ |  |  |  |  | hh | 0.1 | 0.0036 | 36.39 | 0.13
| 0101010003 |  | OPERARIO |  |  |  |  | hh | 1 | 0.0364 | 28.52 | 1.04
| 0101010004 |  | OFICIAL |  |  |  |  | hh | 1 | 0.0364 | 22.49 | 0.82
| 0101010005 |  | PEON |  |  |  |  | hh | 0.5 | 0.0182 | 20.32 | 0.37
2.36
Materiales
| 02040100020001 |  | ALAMBRE NEGRO N° 16 |  |  |  |  | kg |  | 0.05 | 8.35 | 0.42
| 02040300010022 |  | ACERO CORRUGADO fy = 4200 kg/cm2 GRADO 60 |  |  |  |  | kg |  | 1.05 | 4.94 | 5.19
5.61
Equipos
| 0301010006 |  | HERRAMIENTAS MANUALES |  |  |  |  | %mo |  | 3 | 2.36 | 0.07
0.07
| Partida |  | 803.A |  | ENCOFRADO PLANO
| Rendimiento |  | m2/DIA | MO. | 14 | EQ. | 14 | Costo unitario directo por : m2 |  |  |  | 61.02
[11 empty] | Jornada | 8
| Código |  | Descripción Recurso |  |  |  |  | Unidad | Cuadrilla | Cantidad | Precio S/. | Parcial S/.
Mano de Obra
| 0101010002 |  | CAPATAZ |  |  |  |  | hh | 0.2 | 0.1143 | 36.39 | 4.16
| 0101010004 |  | OFICIAL |  |  |  |  | hh | 1 | 0.5714 | 22.49 | 12.85
| 0101010005 |  | PEON |  |  |  |  | hh | 1 | 0.5714 | 20.32 | 11.61
28.62
Materiales
| 0204010011 |  | ALAMBRE NEGRO #8 |  |  |  |  | kg |  | 0.1 | 8.35 | 0.84
| 02041200020003 |  | CLAVOS C/CABEZA PARA MADERA (PROMEDIO) |  |  |  |  | kg |  | 0.2 | 6.37 | 1.27
| 0222140001 |  | DESMOLDADOR PARA ENCOFRADO |  |  |  |  | gal |  | 0.05 | 105.46 | 5.27
| 0231010001 |  | MADERA TORNILLO |  |  |  |  | p2 |  | 4 | 6.04 | 24.16
31.54
Equipos
| 0301010006 |  | HERRAMIENTAS MANUALES |  |  |  |  | %mo |  | 3 | 28.62 | 0.86
0.86
| Partida |  | 803.B |  | ENCOFRADO CURVO
| Rendimiento |  | m2/DIA | MO. | 12 | EQ. | 12 | Costo unitario directo por : m2 |  |  |  | 141.79
[11 empty] | Jornada | 8
| Código |  | Descripción Recurso |  |  |  |  | Unidad | Cuadrilla | Cantidad | Precio S/. | Parcial S/.
Mano de Obra
| 0101010002 |  | CAPATAZ |  |  |  |  | hh | 0.1 | 0.0667 | 36.39 | 2.43
| 0101010004 |  | OFICIAL |  |  |  |  | hh | 2 | 1.3333 | 22.49 | 29.99
| 0101010005 |  | PEON |  |  |  |  | hh | 1 | 0.6667 | 20.32 | 13.55
45.97
Materiales
| 0204010011 |  | ALAMBRE NEGRO #8 |  |  |  |  | kg |  | 0.15 | 8.35 | 1.25
| 02041200020003 |  | CLAVOS C/CABEZA PARA MADERA (PROMEDIO) |  |  |  |  | kg |  | 0.2 | 6.37 | 1.27
| 0222140001 |  | DESMOLDADOR PARA ENCOFRADO |  |  |  |  | gal |  | 0.1 | 105.46 | 10.55
| 0231010001 |  | MADERA TORNILLO |  |  |  |  | p2 |  | 6.5 | 6.04 | 39.26
| 0231050001 |  | TRIPLAY |  |  |  |  | pln |  | 0.3 | 137.31 | 41.19
93.52
Equipos
| 0301010006 |  | HERRAMIENTAS MANUALES |  |  |  |  | %mo |  | 5 | 45.97 | 2.3
2.3
| Partida |  | 805.A |  | TUBERIA HDPE 600 mm (SUMINISTRO E INSTALACIÓN)
| Rendimiento |  | m/DIA | MO. | 24 | EQ. | 24 | Costo unitario directo por : m |  |  |  | 648.22
[11 empty] | Jornada | 8
| Código |  | Descripción Recurso |  |  |  |  | Unidad | Cuadrilla | Cantidad | Precio S/. | Parcial S/.
Mano de Obra
| 0101010002 |  | CAPATAZ |  |  |  |  | hh | 1 | 0.3333 | 36.39 | 12.13
| 0101010003 |  | OPERARIO |  |  |  |  | hh | 1 | 0.3333 | 28.52 | 9.51
| 0101010004 |  | OFICIAL |  |  |  |  | hh | 2 | 0.6667 | 22.49 | 14.99
| 0101010005 |  | PEON |  |  |  |  | hh | 2 | 0.6667 | 20.32 | 13.55
50.18
Materiales
| 0214010536 |  | Tubería HDPE Corrugado de 600 mm |  |  |  |  | m |  | 1.05 | 465.52 | 488.8
488.8
Equipos
| 011101010223 |  | EXCAVADORA CAT 336 |  |  |  |  | hm | 0.5 | 0.1667 | 415.57 | 69.28
| 011101011413 |  | CAMION GRUA 20 TON |  |  |  |  | hm | 0.5 | 0.1667 | 224.67 | 37.45
| 0301010006 |  | HERRAMIENTAS MANUALES |  |  |  |  | %mo |  | 5 | 50.18 | 2.51
109.24
| Partida |  | 805.B |  | TUBERÍA HDPE 750 mm (SUMINISTRO E INSTALACIÓN)
| Rendimiento |  | ml/DIA | MO. | 24 | EQ. | 24 | Costo unitario directo por : ml |  |  |  | 1528.76
[11 empty] | Jornada | 8
| Código |  | Descripción Recurso |  |  |  |  | Unidad | Cuadrilla | Cantidad | Precio S/. | Parcial S/.
Mano de Obra
| 0101010002 |  | CAPATAZ |  |  |  |  | hh | 1 | 0.3333 | 36.39 | 12.13
| 0101010003 |  | OPERARIO |  |  |  |  | hh | 1 | 0.3333 | 28.52 | 9.51
| 0101010004 |  | OFICIAL |  |  |  |  | hh | 2 | 0.6667 | 22.49 | 14.99
| 0101010005 |  | PEON |  |  |  |  | hh | 2.0001 | 0.6667 | 20.32 | 13.55
50.18
Materiales
| 0214010748 |  | Tubería HDPE Corrugado de 750 mm |  |  |  |  | m |  | 1.05 | 1339.8 | 1406.79
1406.79
Equipos
| 011101010223 |  | EXCAVADORA CAT 336 |  |  |  |  | hm | 0.5 | 0.1667 | 415.57 | 69.28
| 0301010006 |  | HERRAMIENTAS MANUALES |  |  |  |  | %mo |  | 5 | 50.18 | 2.51
71.79
| Partida |  | 806.A |  | COMPUERTA TIPO ARMCO 0.60m X 0.60 m (INCLUYE SUMINISTRO E INSTALACION)
| Rendimiento |  | und/DIA | MO. |  | EQ. |  | Costo unitario directo por : und |  |  |  | 5641.48
[11 empty] | Jornada | 8
| Código |  | Descripción Recurso |  |  |  |  | Unidad | Cuadrilla | Cantidad | Precio S/. | Parcial S/.
Subcontratos
| 0411240006 |  | SC Suministro de Compuerta tipo ARMCO de 0.60 x 0.60m, H=1.50m |  |  |  |  | und |  | 1 | 4186.99 | 4186.99
4186.99
Subpartidas
| 011203040433 |  | INSTALACION DE COMPUERTA TIPO ARMCO |  |  |  |  | und |  | 1 | 1454.49 | 1454.49
1454.49
| Partida |  | 806.D |  | COMPUERTA ANTIRRETORNO TIPO CLAPETA Ø 1.00 m (INCLUYE SUMINISTRO E INSTALACIÓN)
| Rendimiento |  | und/DIA | MO. |  | EQ. |  | Costo unitario directo por : und |  |  |  | 10676.49
[11 empty] | Jornada | 8
| Código |  | Descripción Recurso |  |  |  |  | Unidad | Cuadrilla | Cantidad | Precio S/. | Parcial S/.
Materiales
| 0258110013 |  | COMPUERTA ANTIRRETORNO TIPO CLAPETA Ø 1.00 m |  |  |  |  | und |  | 1 | 9222 | 9222
9222
Subpartidas
| 010324070907 |  | INSTALACIÓN DE COMPUERTA METÁLICA |  |  |  |  | und |  | 1 | 1454.49 | 1454.49
1454.49
| Partida |  | 806.F |  | REJILLA METÁLICA 1.20 m X 1.50 m (INCLUYE SUMINISTRO E INSTALACIÓN)
| Rendimiento |  | und/DIA | MO. |  | EQ. |  | Costo unitario directo por : und |  |  |  | 2168.04
[11 empty] | Jornada | 8
| Código |  | Descripción Recurso |  |  |  |  | Unidad | Cuadrilla | Cantidad | Precio S/. | Parcial S/.
Subcontratos
| 0411030022 |  | SC SUMINSTRO E INSTALACION DE REJILLA METALICA 1.20x1.50m |  |  |  |  | und |  | 1 | 2168.04 | 2168.04
2168.04
| Partida |  | 806.H |  | REJILLA METÁLICA 1.35 m X 1.50 m (INCLUYE SUMINISTRO E INSTALACIÓN)
| Rendimiento |  | und/DIA | MO. |  | EQ. |  | Costo unitario directo por : und |  |  |  | 2403
[11 empty] | Jornada | 8
| Código |  | Descripción Recurso |  |  |  |  | Unidad | Cuadrilla | Cantidad | Precio S/. | Parcial S/.
Subcontratos
| 0411030023 |  | SC SUMINSTRO E INSTALACION DE REJILLA METALICA 1.35x1.50m |  |  |  |  | und |  | 1 | 2403 | 2403
2403
| Partida |  | 807.A |  | JUNTA DE ESTANQUEIDAD WATERSTOP
| Rendimiento |  | ml/DIA | MO. | 40 | EQ. | 40 | Costo unitario directo por : ml |  |  |  | 82.97
[11 empty] | Jornada | 8
| Código |  | Descripción Recurso |  |  |  |  | Unidad | Cuadrilla | Cantidad | Precio S/. | Parcial S/.
Mano de Obra
| 0101010002 |  | CAPATAZ |  |  |  |  | hh | 0.1 | 0.02 | 36.39 | 0.73
| 0101010003 |  | OPERARIO |  |  |  |  | hh | 1 | 0.2 | 28.52 | 5.7
| 0101010005 |  | PEON |  |  |  |  | hh | 1 | 0.2 | 20.32 | 4.06
10.49
Materiales
| 02100400010001 |  | TECNOPOR DE 1/2"X4X8' |  |  |  |  | pln |  | 0.095 | 21.97 | 2.09
| 0210060002 |  | WATER STOP DE 6" |  |  |  |  | m |  | 1 | 68.66 | 68.66
| 02221600010012 |  | SELLADOR ELASTICO POLIURETANO SIKAFLEX 1A |  |  |  |  | pza |  | 0.02 | 60.42 | 1.21
71.96
Equipos
| 0301010006 |  | HERRAMIENTAS MANUALES |  |  |  |  | %mo |  | 5 | 10.49 | 0.52
0.52
| Partida |  | 810.A |  | IMPERMEABILIZACIÓN DE PARÁMETROS ENTERRADOS CON LÁMINA ASFÁLTICA
| Rendimiento |  | m2/DIA | MO. | 40 | EQ. | 40 | Costo unitario directo por : m2 |  |  |  | 25.43
[11 empty] | Jornada | 8
| Código |  | Descripción Recurso |  |  |  |  | Unidad | Cuadrilla | Cantidad | Precio S/. | Parcial S/.
Mano de Obra
| 0101010002 |  | CAPATAZ |  |  |  |  | hh | 0.1 | 0.02 | 36.39 | 0.73
| 0101010003 |  | OPERARIO |  |  |  |  | hh | 1 | 0.2 | 28.52 | 5.7
| 0101010005 |  | PEON |  |  |  |  | hh | 2 | 0.4 | 20.32 | 8.13
14.56
Materiales
| 02400700010003 |  | PINTURA ASFALTICA |  |  |  |  | kg |  | 0.4 | 23.18 | 9.27
| 02401500010009 |  | IMPRIMANTE ASFALTICO |  |  |  |  | kg |  | 0.175 | 4.98 | 0.87
10.14
Equipos
| 0301010006 |  | HERRAMIENTAS MANUALES |  |  |  |  | %mo |  | 5 | 14.56 | 0.73
0.73
| Partida |  | 401.A |  | DESBROCE Y LIMPIEZA
| Rendimiento |  | ha/DIA | MO. | 0.8 | EQ. | 0.8 | Costo unitario directo por : ha |  |  |  | 6687.17
[11 empty] | Jornada | 8
| Código |  | Descripción Recurso |  |  |  |  | Unidad | Cuadrilla | Cantidad | Precio S/. | Parcial S/.
Mano de Obra
| 0101010002 |  | CAPATAZ |  |  |  |  | hh | 0.1 | 1 | 36.39 | 36.39
| 0101010005 |  | PEON |  |  |  |  | hh | 2 | 20 | 20.32 | 406.4
442.79
Equipos
| 011101010423 |  | TRACTOR SOBRE ORUGAS CAT D8T |  |  |  |  | hm | 1 | 10 | 560.99 | 5609.9
| 011102010704 |  | MOTOSIERRA |  |  |  |  | hm | 2 | 20 | 31.06 | 621.2
| 0301010006 |  | HERRAMIENTAS MANUALES |  |  |  |  | %mo |  | 3 | 442.79 | 13.28
6244.38
| Partida |  | 402.B |  | EXCAVACIÓN MASIVA EN MATERIAL SUELTO, CON EQUIPO
| Rendimiento |  | m3/DIA | MO. | 800 | EQ. | 800 | Costo unitario directo por : m3 |  |  |  | 7.62
[11 empty] | Jornada | 8
| Código |  | Descripción Recurso |  |  |  |  | Unidad | Cuadrilla | Cantidad | Precio S/. | Parcial S/.
Mano de Obra
| 0101010002 |  | CAPATAZ |  |  |  |  | hh | 0.5 | 0.005 | 36.39 | 0.18
| 0101010005 |  | PEON |  |  |  |  | hh | 1 | 0.01 | 20.32 | 0.2
0.38
Equipos
| 010324031552 |  | LUMINARIA |  |  |  |  | hm | 1 | 0.01 | 26.51 | 0.27
| 011101010223 |  | EXCAVADORA CAT 336 |  |  |  |  | hm | 1 | 0.01 | 415.57 | 4.16
| 011101010423 |  | TRACTOR SOBRE ORUGAS CAT D8T |  |  |  |  | hm | 0.5 | 0.005 | 560.99 | 2.8
| 0301010006 |  | HERRAMIENTAS MANUALES |  |  |  |  | %mo |  | 3 | 0.38 | 0.01
7.24
| Partida |  | 402.C |  | EXCAVACIÓN EN ROCA SUELTA CON EQUIPO
| Rendimiento |  | m3/DIA | MO. | 222.2222 | EQ. | 222.2222 | Costo unitario directo por : m3 |  |  |  | 18.38
[11 empty] | Jornada | 8
| Código |  | Descripción Recurso |  |  |  |  | Unidad | Cuadrilla | Cantidad | Precio S/. | Parcial S/.
Mano de Obra
| 0101010002 |  | CAPATAZ |  |  |  |  | hh | 0.1 | 0.0036 | 36.39 | 0.13
| 0101010005 |  | PEON |  |  |  |  | hh | 1 | 0.036 | 20.32 | 0.73
0.86
Equipos
| 010324031552 |  | LUMINARIA |  |  |  |  | hm | 0.5 | 0.018 | 26.51 | 0.48
| 011101010223 |  | EXCAVADORA CAT 336 |  |  |  |  | hm | 1 | 0.036 | 415.57 | 14.96
| 0301010006 |  | HERRAMIENTAS MANUALES |  |  |  |  | %mo |  | 3 | 0.86 | 0.03
| 0301140025 |  | MARTILLO HIDRAULICO P/EXCAVADORA |  |  |  |  | hm | 1 | 0.036 | 56.84 | 2.05
17.52
| Partida |  | 402.D |  | EXCAVACIÓN DE ROCA FIJA CON MARTILLO HIDRÁULICO
| Rendimiento |  | m3/DIA | MO. | 35 | EQ. | 35 | Costo unitario directo por : m3 |  |  |  | 116.66
[11 empty] | Jornada | 8
| Código |  | Descripción Recurso |  |  |  |  | Unidad | Cuadrilla | Cantidad | Precio S/. | Parcial S/.
Mano de Obra
| 0101010002 |  | CAPATAZ |  |  |  |  | hh | 0.1 | 0.0229 | 36.39 | 0.83
| 0101010005 |  | PEON |  |  |  |  | hh | 1 | 0.2286 | 20.32 | 4.65
5.48
Equipos
| 010324031552 |  | LUMINARIA |  |  |  |  | hm | 0.5 | 0.1143 | 26.51 | 3.03
| 011101010223 |  | EXCAVADORA CAT 336 |  |  |  |  | hm | 1 | 0.2286 | 415.57 | 95
| 0301010006 |  | HERRAMIENTAS MANUALES |  |  |  |  | %mo |  | 3 | 5.48 | 0.16
| 0301140025 |  | MARTILLO HIDRAULICO P/EXCAVADORA |  |  |  |  | hm | 1 | 0.2286 | 56.84 | 12.99
111.18
| Partida |  | 402.E |  | EXCAVACION DE UÑA EN MATERIAL CON NIVEL FREATICO
| Rendimiento |  | m3/DIA | MO. | 400 | EQ. | 400 | Costo unitario directo por : m3 |  |  |  | 12.12
[11 empty] | Jornada | 8
| Código |  | Descripción Recurso |  |  |  |  | Unidad | Cuadrilla | Cantidad | Precio S/. | Parcial S/.
Mano de Obra
| 0101010002 |  | CAPATAZ |  |  |  |  | hh | 0.2 | 0.004 | 36.39 | 0.15
| 0101010005 |  | PEON |  |  |  |  | hh | 1 | 0.02 | 20.32 | 0.41
0.56
Equipos
| 010324031552 |  | LUMINARIA |  |  |  |  | hm | 0.5 | 0.01 | 26.51 | 0.27
| 011101010223 |  | EXCAVADORA CAT 336 |  |  |  |  | hm | 1 | 0.02 | 415.57 | 8.31
| 011102010707 |  | MOTOBOMBA 8" (34 HP) |  |  |  |  | hm | 1 | 0.02 | 147.94 | 2.96
| 0301010006 |  | HERRAMIENTAS MANUALES |  |  |  |  | %mo |  | 3 | 0.56 | 0.02
11.56
| Partida |  | 403.A |  | CONFORMACIÓN Y COMPACTACIÓN DE DIQUE
| Rendimiento |  | m3/DIA | MO. | 444.4444 | EQ. | 444.4444 | Costo unitario directo por : m3 |  |  |  | 14.26
[11 empty] | Jornada | 8
| Código |  | Descripción Recurso |  |  |  |  | Unidad | Cuadrilla | Cantidad | Precio S/. | Parcial S/.
Mano de Obra
| 0101010002 |  | CAPATAZ |  |  |  |  | hh | 0.2 | 0.0036 | 36.39 | 0.13
| 0101010002 |  | CAPATAZ |  |  |  |  | hh | 0.2 | 0.0036 | 36.39 | 0.13
| 0101010004 |  | OFICIAL |  |  |  |  | hh | 1 | 0.018 | 22.49 | 0.4
| 0101010004 |  | OFICIAL |  |  |  |  | hh | 1 | 0.018 | 22.49 | 0.4
| 0101010005 |  | PEON |  |  |  |  | hh | 1 | 0.018 | 20.32 | 0.37
| 0101010005 |  | PEON |  |  |  |  | hh | 1 | 0.018 | 20.32 | 0.37
1.8
Equipos
| 010324031552 |  | LUMINARIA |  |  |  |  | hm | 1 | 0.018 | 26.51 | 0.48
| 010324031552 |  | LUMINARIA |  |  |  |  | hm | 1 | 0.018 | 26.51 | 0.48
| 011101010401 |  | TRACTOR SOBRE ORUGAS CAT D6D |  |  |  |  | hm | 1 | 0.018 | 383.79 | 6.91
| 011101010401 |  | TRACTOR SOBRE ORUGAS CAT D6D |  |  |  |  | hm | 1 | 0.018 | 383.79 | 6.91
| 011101010726 |  | RODILLO LISO VIBRATORIO AUTOPROPULSADO 101-135 HP 10-12TON |  |  |  |  | hm | 1 | 0.018 | 205.45 | 3.7
| 011101010726 |  | RODILLO LISO VIBRATORIO AUTOPROPULSADO 101-135 HP 10-12TON |  |  |  |  | hm | 1 | 0.018 | 205.45 | 3.7
| 0301010006 |  | HERRAMIENTAS MANUALES |  |  |  |  | %mo |  | 3 | 0.9 | 0.03
| 0301010006 |  | HERRAMIENTAS MANUALES |  |  |  |  | %mo |  | 3 | 0.9 | 0.03
22.24
Subpartidas
| 010303160201 |  | AGUA PARA OBRA |  |  |  |  | m3 |  | 0.1 | 22.43 | 2.24
| 010303160201 |  | AGUA PARA OBRA |  |  |  |  | m3 |  | 0.1 | 22.43 | 2.24
4.48
| Partida |  | 404.A |  | ENROCADO Y ACOMODO PARA PROTECCIÓN DE TALUD TIPO 1
| Rendimiento |  | m3/DIA | MO. | 192 | EQ. | 192 | Costo unitario directo por : m3 |  |  |  | 43.02
[11 empty] | Jornada | 8
| Código |  | Descripción Recurso |  |  |  |  | Unidad | Cuadrilla | Cantidad | Precio S/. | Parcial S/.
Mano de Obra
| 0101010002 |  | CAPATAZ |  |  |  |  | hh | 0.5 | 0.0208 | 36.39 | 0.76
| 0101010004 |  | OFICIAL |  |  |  |  | hh | 1 | 0.0417 | 22.49 | 0.94
| 0101010005 |  | PEON |  |  |  |  | hh | 1 | 0.0417 | 20.32 | 0.85
2.55
Equipos
| 010324031552 |  | LUMINARIA |  |  |  |  | hm | 1 | 0.0417 | 26.51 | 1.11
| 011101010223 |  | EXCAVADORA CAT 336 |  |  |  |  | hm | 2 | 0.0833 | 415.57 | 34.62
| 011101010423 |  | TRACTOR SOBRE ORUGAS CAT D8T |  |  |  |  | hm | 0.2 | 0.0083 | 560.99 | 4.66
| 0301010006 |  | HERRAMIENTAS MANUALES |  |  |  |  | %mo |  | 3 | 2.55 | 0.08
40.47
| Partida |  | 404.E |  | ENROCADO Y ACOMODO EN UÑA ANTISOCAVANTE TIPO 1
| Rendimiento |  | m3/DIA | MO. | 266.6667 | EQ. | 266.6667 | Costo unitario directo por : m3 |  |  |  | 19.36
[11 empty] | Jornada | 8
| Código |  | Descripción Recurso |  |  |  |  | Unidad | Cuadrilla | Cantidad | Precio S/. | Parcial S/.
Mano de Obra
| 0101010002 |  | CAPATAZ |  |  |  |  | hh | 0.5 | 0.015 | 36.39 | 0.55
| 0101010004 |  | OFICIAL |  |  |  |  | hh | 1 | 0.03 | 22.49 | 0.67
| 0101010005 |  | PEON |  |  |  |  | hh | 1 | 0.03 | 20.32 | 0.61
1.83
Equipos
| 010324031552 |  | LUMINARIA |  |  |  |  | hm | 1 | 0.03 | 26.51 | 0.8
| 011101010223 |  | EXCAVADORA CAT 336 |  |  |  |  | hm | 1 | 0.03 | 415.57 | 12.47
| 011101010423 |  | TRACTOR SOBRE ORUGAS CAT D8T |  |  |  |  | hm | 0.25 | 0.0075 | 560.99 | 4.21
| 0301010006 |  | HERRAMIENTAS MANUALES |  |  |  |  | %mo |  | 3 | 1.83 | 0.05
17.53
| Partida |  | 406.A |  | REFINE Y PERFILADO DE TALUD
| Rendimiento |  | m2/DIA | MO. | 720 | EQ. | 720 | Costo unitario directo por : m2 |  |  |  | 2.8
[11 empty] | Jornada | 8
| Código |  | Descripción Recurso |  |  |  |  | Unidad | Cuadrilla | Cantidad | Precio S/. | Parcial S/.
Mano de Obra
| 0101010002 |  | CAPATAZ |  |  |  |  | hh | 0.2 | 0.0022 | 36.39 | 0.08
| 0101010005 |  | PEON |  |  |  |  | hh | 1 | 0.0111 | 20.32 | 0.23
0.31
Equipos
| 010324031552 |  | LUMINARIA |  |  |  |  | hm | 0.5 | 0.0056 | 26.51 | 0.15
| 011101010223 |  | EXCAVADORA CAT 336 |  |  |  |  | hm | 0.5 | 0.0056 | 415.57 | 2.33
| 0301010006 |  | HERRAMIENTAS MANUALES |  |  |  |  | %mo |  | 3 | 0.31 | 0.01
2.49
| Partida |  | 407.A |  | MEJORAMIENTO DEL SUELO DE FUNDACION
| Rendimiento |  | m3/DIA | MO. |  | EQ. |  | Costo unitario directo por : m3 |  |  |  | 48.02
[11 empty] | Jornada | 8
| Código |  | Descripción Recurso |  |  |  |  | Unidad | Cuadrilla | Cantidad | Precio S/. | Parcial S/.
Subpartidas
| 010303010309 |  | CONFORMACION Y COMPACTACION DE FONDO DE DIQUE |  |  |  |  | m3 |  | 1 | 40.09 | 40.09
| 010303010542 |  | Excavación de fundaciones |  |  |  |  | m3 |  | 1 | 7.93 | 7.93
48.02
| Partida |  | 409.A |  | GEOTEXTIL NO TEJIDO CLASE 1, INCLUYE INSTALACION
| Rendimiento |  | m2/DIA | MO. | 1200 | EQ. | 1200 | Costo unitario directo por : m2 |  |  |  | 12.57
[11 empty] | Jornada | 8
| Código |  | Descripción Recurso |  |  |  |  | Unidad | Cuadrilla | Cantidad | Precio S/. | Parcial S/.
Mano de Obra
| 0101010002 |  | CAPATAZ |  |  |  |  | hh | 0.2 | 0.0013 | 36.39 | 0.05
| 0101010004 |  | OFICIAL |  |  |  |  | hh | 2 | 0.0133 | 22.49 | 0.3
| 0101010005 |  | PEON |  |  |  |  | hh | 8 | 0.0533 | 20.32 | 1.08
1.43
Materiales
| 0201010075 |  | Geotextil no tejido de 400 gr/m2 |  |  |  |  | m2 |  | 1.2 | 8.51 | 10.21
| 0292010003 |  | MATERIALES (VARIOS) |  |  |  |  | %mt |  | 5 | 10.21 | 0.51
10.72
Equipos
| 011101011413 |  | CAMION GRUA 20 TON |  |  |  |  | hm | 0.25 | 0.0017 | 224.67 | 0.38
| 0301010006 |  | HERRAMIENTAS MANUALES |  |  |  |  | %mo |  | 3 | 1.43 | 0.04
0.42
| Partida |  | 412.A |  | RELLENO COMPACTADO CON MATERIAL PARA AFIRMADO EN CORONA
| Rendimiento |  | m3/DIA | MO. | 240 | EQ. | 240 | Costo unitario directo por : m3 |  |  |  | 20.84
[11 empty] | Jornada | 8
| Código |  | Descripción Recurso |  |  |  |  | Unidad | Cuadrilla | Cantidad | Precio S/. | Parcial S/.
Mano de Obra
| 0101010002 |  | CAPATAZ |  |  |  |  | hh | 0.2 | 0.0067 | 36.39 | 0.24
| 0101010004 |  | OFICIAL |  |  |  |  | hh | 1 | 0.0333 | 22.49 | 0.75
| 0101010005 |  | PEON |  |  |  |  | hh | 1 | 0.0333 | 20.32 | 0.68
1.67
Equipos
| 011101010507 |  | MOTONIVELADORA 140K |  |  |  |  | hm | 1 | 0.0333 | 301.44 | 10.04
| 011101010726 |  | RODILLO LISO VIBRATORIO AUTOPROPULSADO 101-135 HP 10-12TON |  |  |  |  | hm | 1 | 0.0333 | 205.45 | 6.84
| 0301010006 |  | HERRAMIENTAS MANUALES |  |  |  |  | %mo |  | 3 | 1.67 | 0.05
16.93
Subpartidas
| 010303160201 |  | AGUA PARA OBRA |  |  |  |  | m3 |  | 0.1 | 22.43 | 2.24
2.24
| Partida |  | 413.A |  | RELLENO CON MATERIAL PROPIO
| Rendimiento |  | m3/DIA | MO. | 888.8889 | EQ. | 888.8889 | Costo unitario directo por : m3 |  |  |  | 5.31
[11 empty] | Jornada | 8
| Código |  | Descripción Recurso |  |  |  |  | Unidad | Cuadrilla | Cantidad | Precio S/. | Parcial S/.
Mano de Obra
| 0101010002 |  | CAPATAZ |  |  |  |  | hh | 0.2 | 0.0018 | 36.39 | 0.07
| 0101010005 |  | PEON |  |  |  |  | hh | 1 | 0.009 | 20.32 | 0.18
0.25
Equipos
| 011101010423 |  | TRACTOR SOBRE ORUGAS CAT D8T |  |  |  |  | hm | 1 | 0.009 | 560.99 | 5.05
| 0301010006 |  | HERRAMIENTAS MANUALES |  |  |  |  | %mo |  | 3 | 0.25 | 0.01
5.06
| Partida |  | 414.B |  | GEOCELDA HORMIGONADA
| Rendimiento |  | m2/DIA | MO. | 270 | EQ. | 270 | Costo unitario directo por : m2 |  |  |  | 185.97
[11 empty] | Jornada | 8
| Código |  | Descripción Recurso |  |  |  |  | Unidad | Cuadrilla | Cantidad | Precio S/. | Parcial S/.
Mano de Obra
| 0101010002 |  | CAPATAZ |  |  |  |  | hh | 1 | 0.0296 | 36.39 | 1.08
| 0101010003 |  | OPERARIO |  |  |  |  | hh | 2 | 0.0593 | 28.52 | 1.69
| 0101010004 |  | OFICIAL |  |  |  |  | hh | 2 | 0.0593 | 22.49 | 1.33
| 0101010005 |  | PEON |  |  |  |  | hh | 8 | 0.237 | 20.32 | 4.82
8.92
Materiales
| 02100200080016 |  | GEOMALLA BIAXIAL |  |  |  |  | m2 |  | 1.2 | 11.92 | 14.3
| 0210030003 |  | GEOWEB |  |  |  |  | m2 |  | 1.05 | 34.38 | 36.1
| 0219150047 |  | AMARRA PLASTICA INDUSTRIAL 7.60X550mm |  |  |  |  | und |  | 4 | 0.93 | 3.72
54.12
Equipos
| 010324031518 |  | RETROEXCAVADORA SOBRE LLANTAS 94 HP, 1.25 Y3 |  |  |  |  | hm | 2 | 0.0593 | 187.36 | 11.11
| 0301010006 |  | HERRAMIENTAS MANUALES |  |  |  |  | %mo |  | 3 | 8.92 | 0.27
11.38
Subpartidas
| 010306020504 |  | CONCRETO CLASE D (f'c=210 kg/cm2) |  |  |  |  | m3 |  | 0.2 | 557.74 | 111.55
111.55
| Partida |  | 416.A |  | PERFILADO Y COMPACTACIÓN PARA FUNDACIÓN DE DIQUE
| Rendimiento |  | m2/DIA | MO. | 2088 | EQ. | 2088 | Costo unitario directo por : m2 |  |  |  | 2.24
[11 empty] | Jornada | 8
| Código |  | Descripción Recurso |  |  |  |  | Unidad | Cuadrilla | Cantidad | Precio S/. | Parcial S/.
Mano de Obra
| 0101010002 |  | CAPATAZ |  |  |  |  | hh | 0.1 | 0.0004 | 36.39 | 0.01
| 0101010005 |  | PEON |  |  |  |  | hh | 1 | 0.0038 | 20.32 | 0.08
0.09
Equipos
| 011101010507 |  | MOTONIVELADORA 140K |  |  |  |  | hm | 1 | 0.0038 | 301.44 | 1.15
| 011101010726 |  | RODILLO LISO VIBRATORIO AUTOPROPULSADO 101-135 HP 10-12TON |  |  |  |  | hm | 1 | 0.0038 | 205.45 | 0.78
| 0301010006 |  | HERRAMIENTAS MANUALES |  |  |  |  | %mo |  | 3 | 0.09
1.93
Subpartidas
| 010303160201 |  | AGUA PARA OBRA |  |  |  |  | m3 |  | 0.01 | 22.43 | 0.22
0.22
| Partida |  | 416.B |  | PERFILADO Y COMPACTACIÓN DE CORONA EN DIQUE EXISTENTE
| Rendimiento |  | m2/DIA | MO. | 1000 | EQ. | 1000 | Costo unitario directo por : m2 |  |  |  | 5.96
[11 empty] | Jornada | 8
| Código |  | Descripción Recurso |  |  |  |  | Unidad | Cuadrilla | Cantidad | Precio S/. | Parcial S/.
Mano de Obra
| 0101010002 |  | CAPATAZ |  |  |  |  | hh | 0.5 | 0.004 | 36.39 | 0.15
| 0101010004 |  | OFICIAL |  |  |  |  | hh | 1 | 0.008 | 22.49 | 0.18
| 0101010005 |  | PEON |  |  |  |  | hh | 4 | 0.032 | 20.32 | 0.65
0.98
Equipos
| 011101010507 |  | MOTONIVELADORA 140K |  |  |  |  | hm | 1 | 0.008 | 301.44 | 2.41
| 011101010726 |  | RODILLO LISO VIBRATORIO AUTOPROPULSADO 101-135 HP 10-12TON |  |  |  |  | hm | 1 | 0.008 | 205.45 | 1.64
| 0301010006 |  | HERRAMIENTAS MANUALES |  |  |  |  | %mo |  | 3 | 0.98 | 0.03
4.08
Subpartidas
| 010303160201 |  | AGUA PARA OBRA |  |  |  |  | m3 |  | 0.04 | 22.43 | 0.9
0.9
| Partida |  | 417.A |  | RECUPERACION DE ROCA EN DIQUES EXISTENTES
| Rendimiento |  | m3/DIA | MO. |  | EQ. |  | Costo unitario directo por : m3 |  |  |  | 37.17
[11 empty] | Jornada | 8
| Código |  | Descripción Recurso |  |  |  |  | Unidad | Cuadrilla | Cantidad | Precio S/. | Parcial S/.
Subpartidas
| 010303030108 |  | REMOCION Y SELECCION DE ROCA |  |  |  |  | m3 |  | 1 | 23.92 | 23.92
| 010303060272 |  | TRANSPORTE DE ROCA D=1KM |  |  |  |  | m3 |  | 1 | 6.72 | 6.72
| 010303060504 |  | ACOPIO DE ROCA |  |  |  |  | m3 |  | 1 | 6.53 | 6.53
37.17
| Partida |  | 420.A |  | RELLENO COMPACTADO
| Rendimiento |  | m3/DIA | MO. | 55 | EQ. | 55 | Costo unitario directo por : m3 |  |  |  | 38.47
[11 empty] | Jornada | 8
| Código |  | Descripción Recurso |  |  |  |  | Unidad | Cuadrilla | Cantidad | Precio S/. | Parcial S/.
Mano de Obra
| 0101010002 |  | CAPATAZ |  |  |  |  | hh | 0.1 | 0.0145 | 36.39 | 0.53
| 0101010003 |  | OPERARIO |  |  |  |  | hh | 1 | 0.1455 | 28.52 | 4.15
| 0101010005 |  | PEON |  |  |  |  | hh | 2 | 0.2909 | 20.32 | 5.91
10.59
Equipos
| 010324031505 |  | COMPACTADORA VIBRATORIA TIPO PLANCHA 7 HP |  |  |  |  | hm | 1 | 0.1455 | 48.2 | 7.01
| 010324031518 |  | RETROEXCAVADORA SOBRE LLANTAS 94 HP, 1.25 Y3 |  |  |  |  | hm | 0.25 | 0.0364 | 187.36 | 6.82
| 010329050424 |  | RODILLO LISO VIBRATORIO MANUAL 10.8 HP 0.8 -1.1 Ton |  |  |  |  | hm | 1 | 0.1455 | 78.95 | 11.49
| 0301010006 |  | HERRAMIENTAS MANUALES |  |  |  |  | %mo |  | 3 | 10.59 | 0.32
25.64
Subpartidas
| 010303160201 |  | AGUA PARA OBRA |  |  |  |  | m3 |  | 0.1 | 22.43 | 2.24
2.24
| Partida |  | 505.A |  | TRANSPORTE DE MATERIAL INTERNO PARA ACOPIO <= 1KM (INCLUYE CARGUIO)
| Rendimiento |  | m3-km/DIA | MO. | 262.5 | EQ. | 262.5 | Costo unitario directo por : m3-km |  |  |  | 9.65
[11 empty] | Jornada | 8
| Código |  | Descripción Recurso |  |  |  |  | Unidad | Cuadrilla | Cantidad | Precio S/. | Parcial S/.
Mano de Obra
| 01010100050001 |  | PEÓN - VIGIA |  |  |  |  | hh | 0.2 | 0.0061 | 20.32 | 0.12
0.12
Equipos
| 011101010101 |  | CAMION VOLQUETE 15M3 |  |  |  |  | hm | 1 | 0.0305 | 181.02 | 5.52
5.52
Subpartidas
| 010303134974 |  | Carguio de material en acopio |  |  |  |  | m3 |  | 1 | 4.01 | 4.01
4.01
| Partida |  | 612.A |  | DEMOLICIÓN DE OBRA DE CONCRETO EXISTENTE
| Rendimiento |  | m3/DIA | MO. | 24 | EQ. | 24 | Costo unitario directo por : m3 |  |  |  | 165.67
[11 empty] | Jornada | 8
| Código |  | Descripción Recurso |  |  |  |  | Unidad | Cuadrilla | Cantidad | Precio S/. | Parcial S/.
Mano de Obra
| 0101010002 |  | CAPATAZ |  |  |  |  | hh | 0.1 | 0.0333 | 36.39 | 1.21
| 0101010005 |  | PEON |  |  |  |  | hh | 1 | 0.3333 | 20.32 | 6.77
7.98
Equipos
| 011101010223 |  | EXCAVADORA CAT 336 |  |  |  |  | hm | 1 | 0.3333 | 415.57 | 138.51
| 0301010006 |  | HERRAMIENTAS MANUALES |  |  |  |  | %mo |  | 3 | 7.98 | 0.24
| 0301140025 |  | MARTILLO HIDRAULICO P/EXCAVADORA |  |  |  |  | hm | 1 | 0.3333 | 56.84 | 18.94
157.69
| Partida |  | 801.B |  | CONCRETO CICLOPEO (f¨c=14MPa) + 30% PM
| Rendimiento |  | m3/DIA | MO. | 14.2222 | EQ. | 14.2222 | Costo unitario directo por : m3 |  |  |  | 353.11
[11 empty] | Jornada | 8
| Código |  | Descripción Recurso |  |  |  |  | Unidad | Cuadrilla | Cantidad | Precio S/. | Parcial S/.
Subpartidas
| 010303134413 |  | Fabricación de concreto f'c=140 kg/cm2 |  |  |  |  | m3 |  | 0.7 | 338.38 | 236.87
| 010713000301 |  | COLOCACION DE CONCRETO |  |  |  |  | m3 |  | 0.7 | 75.86 | 53.1
| 011204020229 |  | COLOCACION PIEDRA |  |  |  |  | m3 |  | 0.3 | 210.45 | 63.14
353.11
| Partida |  | 801.B1 |  | CONCRETO (f'c=175kg/cm2)
| Rendimiento |  | m3/DIA | MO. |  | EQ. |  | Costo unitario directo por : m3 |  |  |  | 477.75
[11 empty] | Jornada | 8
| Código |  | Descripción Recurso |  |  |  |  | Unidad | Cuadrilla | Cantidad | Precio S/. | Parcial S/.
Subpartidas
| 010306030104 |  | Fabricación de concreto 175 kg/cm2 |  |  |  |  | m3 |  | 1.05 | 382.75 | 401.89
| 010713000301 |  | COLOCACION DE CONCRETO |  |  |  |  | m3 |  | 1 | 75.86 | 75.86
477.75
| Partida |  | 801.D |  | CONCRETO (f´c=28 MPa) EN MUROS Y ZAPATAS
| Rendimiento |  | m3/DIA | MO. |  | EQ. |  | Costo unitario directo por : m3 |  |  |  | 608.87
[11 empty] | Jornada | 8
| Código |  | Descripción Recurso |  |  |  |  | Unidad | Cuadrilla | Cantidad | Precio S/. | Parcial S/.
Subpartidas
| 010303134461 |  | FABRICACION DE CONCRETO f'c=280 kg/cm2 |  |  |  |  | m3 |  | 1.05 | 507.63 | 533.01
| 010713000301 |  | COLOCACION DE CONCRETO |  |  |  |  | m3 |  | 1 | 75.86 | 75.86
608.87
| Partida |  | 805.D |  | TUBERIA HDPE 1000 mm (SUMINISTRO E INSTALACIÓN)
| Rendimiento |  | m/DIA | MO. | 24 | EQ. | 24 | Costo unitario directo por : m |  |  |  | 2253.77
[11 empty] | Jornada | 8
| Código |  | Descripción Recurso |  |  |  |  | Unidad | Cuadrilla | Cantidad | Precio S/. | Parcial S/.
Mano de Obra
| 0101010002 |  | CAPATAZ |  |  |  |  | hh | 1 | 0.3333 | 36.39 | 12.13
| 0101010003 |  | OPERARIO |  |  |  |  | hh | 1 | 0.3333 | 28.52 | 9.51
| 0101010004 |  | OFICIAL |  |  |  |  | hh | 2 | 0.6667 | 22.49 | 14.99
| 0101010005 |  | PEON |  |  |  |  | hh | 2.0001 | 0.6667 | 20.32 | 13.55
50.18
Materiales
| 0214010823 |  | Tubería HDPE Corrugado de 1000 mm |  |  |  |  | m |  | 1.1 | 1938 | 2131.8
2131.8
Equipos
| 011101010223 |  | EXCAVADORA CAT 336 |  |  |  |  | hm | 0.5 | 0.1667 | 415.57 | 69.28
| 0301010006 |  | HERRAMIENTAS MANUALES |  |  |  |  | %mo |  | 5 | 50.18 | 2.51
71.79
| Partida |  | 806.I |  | REJILLA METÁLICA 1.60 m X 1.50 m (INCLUYE SUMINISTRO E INSTALACIÓN)
| Rendimiento |  | und/DIA | MO. |  | EQ. |  | Costo unitario directo por : und |  |  |  | 2880
[11 empty] | Jornada | 8
| Código |  | Descripción Recurso |  |  |  |  | Unidad | Cuadrilla | Cantidad | Precio S/. | Parcial S/.
Subcontratos
| 0411030025 |  | SC SUMINSTRO E INSTALACION DE REJILLA METALICA 1.60x1.50m |  |  |  |  | und |  | 1 | 2880 | 2880
2880
| Partida |  | 902.A |  | PLAN DE MANEJO AMBIENTAL
| Rendimiento |  | glb/DIA | MO. |  | EQ. |  | Costo unitario directo por : glb |  |  |  | 670867.68
[11 empty] | Jornada | 8
| Código |  | Descripción Recurso |  |  |  |  | Unidad | Cuadrilla | Cantidad | Precio S/. | Parcial S/.
Subpartidas
| 010314010116 |  | PLAN DE MANEJO DE AMBIENTAL |  |  |  |  | mes |  | 8 | 83858.46 | 670867.68
670867.68
| Partida |  | 902.B |  | MEDIDAS DE MANEJO DE RESIDUOS SOLIDOS
| Rendimiento |  | glb/DIA | MO. |  | EQ. |  | Costo unitario directo por : glb |  |  |  | 92275.2
[11 empty] | Jornada | 8
| Código |  | Descripción Recurso |  |  |  |  | Unidad | Cuadrilla | Cantidad | Precio S/. | Parcial S/.
Subcontratos
| 0427010013 |  | Retiro, acondicionamiento, transporte y disposición final de materiales no peligrosos |  |  |  |  | mes |  | 8 | 6942 | 55536
| 0427010014 |  | Tratamiento de residuos |  |  |  |  | mes |  | 8 | 4592.4 | 36739.2
92275.2
| Partida |  | 902.C.1 |  | MONITOREO DE CALIDAD AIRE
| Rendimiento |  | und/DIA | MO. |  | EQ. |  | Costo unitario directo por : und |  |  |  | 10680
[11 empty] | Jornada | 8
| Código |  | Descripción Recurso |  |  |  |  | Unidad | Cuadrilla | Cantidad | Precio S/. | Parcial S/.
Subcontratos
| 0427050014 |  | MONITOREO DE CALIDAD DE AIRE |  |  |  |  | pto |  | 4 | 2670 | 10680
10680
| Partida |  | 902.C.2 |  | MONITOREO DE CALIDAD RUIDO
| Rendimiento |  | und/DIA | MO. |  | EQ. |  | Costo unitario directo por : und |  |  |  | 1708.8
[11 empty] | Jornada | 8
| Código |  | Descripción Recurso |  |  |  |  | Unidad | Cuadrilla | Cantidad | Precio S/. | Parcial S/.
Subcontratos
| 0427050015 |  | MONITOREO DE CALIDAD DE RUIDO |  |  |  |  | pto |  | 4 | 427.2 | 1708.8
1708.8
| Partida |  | 902.C.3 |  | MONITOREO DE CALIDAD AGUA
| Rendimiento |  | und/DIA | MO. |  | EQ. |  | Costo unitario directo por : und |  |  |  | 17088
[11 empty] | Jornada | 8
| Código |  | Descripción Recurso |  |  |  |  | Unidad | Cuadrilla | Cantidad | Precio S/. | Parcial S/.
Subcontratos
| 0427050013 |  | MONITOREO DE CALIDAD DE AGUA SUPERFICIAL |  |  |  |  | pto |  | 4 | 4272 | 17088
17088
| Partida |  | 902.C.4 |  | MONITOREO DE CALIDAD SUELO
| Rendimiento |  | und/DIA | MO. |  | EQ. |  | Costo unitario directo por : und |  |  |  | 2136
[11 empty] | Jornada | 8
| Código |  | Descripción Recurso |  |  |  |  | Unidad | Cuadrilla | Cantidad | Precio S/. | Parcial S/.
Subcontratos
| 0433010099 |  | MONITOREO DE CALIDAD DEL SUELO |  |  |  |  | pto |  | 4 | 534 | 2136
2136
| Partida |  | 902.D |  | MEDIDAS DE CONTINGENCIAS Y CIERRE DE OBRA
| Rendimiento |  | glb/DIA | MO. |  | EQ. |  | Costo unitario directo por : glb |  |  |  | 30417.12
[11 empty] | Jornada | 8
| Código |  | Descripción Recurso |  |  |  |  | Unidad | Cuadrilla | Cantidad | Precio S/. | Parcial S/.
Mano de Obra
| 0101010005 |  | PEON |  |  |  |  | hh |  | 96 | 20.32 | 1950.72
1950.72
Equipos
| 010324031518 |  | RETROEXCAVADORA SOBRE LLANTAS 94 HP, 1.25 Y3 |  |  |  |  | hm |  | 48 | 187.36 | 8993.28
| 011101010101 |  | CAMION VOLQUETE 15M3 |  |  |  |  | hm |  | 48 | 181.02 | 8688.96
| 011101011413 |  | CAMION GRUA 20 TON |  |  |  |  | hm |  | 48 | 224.67 | 10784.16
28466.4

## 4.APUS SUBP
PROYECTO: "PAQUETE 4: SOLUCIONES INTEGRALES DE LOS RÍOS CASMA Y HUARMEY"
CONSTRUCCIÓN DE DEFENSAS RIBEREÑAS RIO GRANDE PARTE ALTA Y BAJA (TRAMO 3) - CASMA
APUS SUBPARTIDAS
| Partida |  |  |  | CARGUIO DE MATERIAL DESCOLMATACION
| Rendimiento |  | m3/DIA | MO. | 960 | EQ. | 960 | Costo unitario directo por : m3 |  |  |  | 3.15
[11 empty] | Jornada | 8
| Código |  | Descripción Recurso |  |  |  |  | Unidad | Cuadrilla | Cantidad | Precio S/. | Parcial S/.
Mano de Obra
| 0101010002 |  | CAPATAZ |  |  |  |  | hh | 0.1 | 0.0008 | 36.39 | 0.03
0.03
Equipos
| 010324031552 |  | LUMINARIA |  |  |  |  | hm | 0.5 | 0.0042 | 26.51 | 0.11
| 011101010309 |  | CARGADOR FRONTAL CAT-966-H |  |  |  |  | hm | 1 | 0.0083 | 362.74 | 3.01
| 0301010006 |  | HERRAMIENTAS MANUALES |  |  |  |  | %mo |  | 3 | 0.03
3.12
| Partida |  |  |  | TRANSPORTE INTERNO, D=0.5Km
| Rendimiento |  | m3/DIA | MO. | 375 | EQ. | 375 | Costo unitario directo por : m3 |  |  |  | 7.01
[11 empty] | Jornada | 8
| Código |  | Descripción Recurso |  |  |  |  | Unidad | Cuadrilla | Cantidad | Precio S/. | Parcial S/.
Equipos
| 011101010101 |  | CAMION VOLQUETE 15M3 |  |  |  |  | hm | 1 | 0.0213 | 181.02 | 3.86
3.86
Subpartidas
| 010101010224 |  | CARGUIO DE MATERIAL DESCOLMATACION |  |  |  |  | m3 |  | 1 | 3.15 | 3.15
3.15
| Partida |  |  |  | CONFORMACION Y COMPACTACION DE FONDO DE DIQUE
| Rendimiento |  | m3/DIA | MO. | 320 | EQ. | 320 | Costo unitario directo por : m3 |  |  |  | 40.09
[11 empty] | Jornada | 8
| Código |  | Descripción Recurso |  |  |  |  | Unidad | Cuadrilla | Cantidad | Precio S/. | Parcial S/.
Mano de Obra
| 0101010002 |  | CAPATAZ |  |  |  |  | hh | 0.2 | 0.005 | 36.39 | 0.18
| 0101010004 |  | OFICIAL |  |  |  |  | hh | 1 | 0.025 | 22.49 | 0.56
| 0101010005 |  | PEON |  |  |  |  | hh | 1 | 0.025 | 20.32 | 0.51
1.25
Equipos
| 011101010507 |  | MOTONIVELADORA 140K |  |  |  |  | hm | 1 | 0.025 | 301.44 | 7.54
| 011101010726 |  | RODILLO LISO VIBRATORIO AUTOPROPULSADO 101-135 HP 10-12TON |  |  |  |  | hm | 1 | 0.025 | 205.45 | 5.14
| 0301010006 |  | HERRAMIENTAS MANUALES |  |  |  |  | %mo |  | 3 | 1.25 | 0.04
12.72
Subpartidas
| 010303160201 |  | AGUA PARA OBRA |  |  |  |  | m3 |  | 0.04 | 22.43 | 0.9
| 010716010132 |  | MATERIAL PROPIO DE LAS EXCAVACIONES |  |  |  |  | m3 |  | 1.2 | 21.02 | 25.22
26.12
| Partida |  |  |  | Excavación de fundaciones
| Rendimiento |  | m3/DIA | MO. | 445 | EQ. | 445 | Costo unitario directo por : m3 |  |  |  | 7.93
[11 empty] | Jornada | 8
| Código |  | Descripción Recurso |  |  |  |  | Unidad | Cuadrilla | Cantidad | Precio S/. | Parcial S/.
Mano de Obra
| 0101010002 |  | CAPATAZ |  |  |  |  | hh | 0.1 | 0.0018 | 36.39 | 0.07
| 0101010005 |  | PEON |  |  |  |  | hh | 1 | 0.018 | 20.32 | 0.37
0.44
Equipos
| 011101010223 |  | EXCAVADORA CAT 336 |  |  |  |  | hm | 1 | 0.018 | 415.57 | 7.48
| 0301010006 |  | HERRAMIENTAS MANUALES |  |  |  |  | %mo |  | 3 | 0.44 | 0.01
7.49
| Partida |  |  |  | EXCAVACION EN ZANJA
| Rendimiento |  | m3/DIA | MO. | 40 | EQ. | 40 | Costo unitario directo por : m3 |  |  |  | 42.36
[11 empty] | Jornada | 8
| Código |  | Descripción Recurso |  |  |  |  | Unidad | Cuadrilla | Cantidad | Precio S/. | Parcial S/.
Mano de Obra
| 0101010002 |  | CAPATAZ |  |  |  |  | hh | 0.1 | 0.02 | 36.39 | 0.73
| 0101010005 |  | PEON |  |  |  |  | hh | 1 | 0.2 | 20.32 | 4.06
4.79
Equipos
| 010324031518 |  | RETROEXCAVADORA SOBRE LLANTAS 94 HP, 1.25 Y3 |  |  |  |  | hm | 1 | 0.2 | 187.36 | 37.47
| 0301010006 |  | HERRAMIENTAS MANUALES |  |  |  |  | %mo |  | 2 | 4.79 | 0.1
37.57
| Partida |  |  |  | REMOCION Y SELECCION DE ROCA
| Rendimiento |  | m3/DIA | MO. | 160 | EQ. | 160 | Costo unitario directo por : m3 |  |  |  | 23.92
[11 empty] | Jornada | 8
| Código |  | Descripción Recurso |  |  |  |  | Unidad | Cuadrilla | Cantidad | Precio S/. | Parcial S/.
Mano de Obra
| 0101010002 |  | CAPATAZ |  |  |  |  | hh | 0.5 | 0.025 | 36.39 | 0.91
| 0101010004 |  | OFICIAL |  |  |  |  | hh | 1 | 0.05 | 22.49 | 1.12
| 0101010005 |  | PEON |  |  |  |  | hh | 1 | 0.05 | 20.32 | 1.02
3.05
Equipos
| 011101010223 |  | EXCAVADORA CAT 336 |  |  |  |  | hm | 1 | 0.05 | 415.57 | 20.78
| 0301010006 |  | HERRAMIENTAS MANUALES |  |  |  |  | %mo |  | 3 | 3.05 | 0.09
20.87
| Partida |  |  |  | EXTRACCION Y APILAMIENTO DE MATERIAL (Afirmado)
| Rendimiento |  | m3/DIA | MO. | 549.3333 | EQ. | 549.3333 | Costo unitario directo por : m3 |  |  |  | 9.46
[11 empty] | Jornada | 8
| Código |  | Descripción Recurso |  |  |  |  | Unidad | Cuadrilla | Cantidad | Precio S/. | Parcial S/.
Mano de Obra
| 0101010002 |  | CAPATAZ |  |  |  |  | hh | 0.5 | 0.0073 | 36.39 | 0.27
| 0101010005 |  | PEON |  |  |  |  | hh | 1 | 0.0146 | 20.32 | 0.3
0.57
Equipos
| 011101010223 |  | EXCAVADORA CAT 336 |  |  |  |  | hm | 1 | 0.0146 | 415.57 | 6.07
| 011101010401 |  | TRACTOR SOBRE ORUGAS CAT D6D |  |  |  |  | hm | 0.5 | 0.0073 | 383.79 | 2.8
| 0301010006 |  | HERRAMIENTAS MANUALES |  |  |  |  | %mo |  | 3 | 0.57 | 0.02
8.89
| Partida |  |  |  | SELECCIÓN Y ACOPIO DE CANTOS RODADOS
| Rendimiento |  | m3/DIA | MO. | 48 | EQ. | 48 | Costo unitario directo por : m3 |  |  |  | 45.42
[11 empty] | Jornada | 8
| Código |  | Descripción Recurso |  |  |  |  | Unidad | Cuadrilla | Cantidad | Precio S/. | Parcial S/.
Mano de Obra
| 0101010002 |  | CAPATAZ |  |  |  |  | hh | 0.1 | 0.0167 | 36.39 | 0.61
| 0101010005 |  | PEON |  |  |  |  | hh | 1 | 0.1667 | 20.32 | 3.39
4
Equipos
| 010324031518 |  | RETROEXCAVADORA SOBRE LLANTAS 94 HP, 1.25 Y3 |  |  |  |  | hm | 1 | 0.1667 | 187.36 | 31.23
| 0301010006 |  | HERRAMIENTAS MANUALES |  |  |  |  | %mo |  | 3 | 4 | 0.12
| 03014000040003 |  | ZARANDA ESTATICA |  |  |  |  | hm | 1 | 0.1667 | 60.38 | 10.07
41.42
| Partida |  |  |  | SELECCION Y ACOPIO DE PIEDRA PARA GEOCELDA
| Rendimiento |  | m3/DIA | MO. | 48 | EQ. | 48 | Costo unitario directo por : m3 |  |  |  | 45.42
[11 empty] | Jornada | 8
| Código |  | Descripción Recurso |  |  |  |  | Unidad | Cuadrilla | Cantidad | Precio S/. | Parcial S/.
Mano de Obra
| 0101010002 |  | CAPATAZ |  |  |  |  | hh | 0.1 | 0.0167 | 36.39 | 0.61
| 0101010005 |  | PEON |  |  |  |  | hh | 1 | 0.1667 | 20.32 | 3.39
4
Equipos
| 010324031518 |  | RETROEXCAVADORA SOBRE LLANTAS 94 HP, 1.25 Y3 |  |  |  |  | hm | 1 | 0.1667 | 187.36 | 31.23
| 0301010006 |  | HERRAMIENTAS MANUALES |  |  |  |  | %mo |  | 3 | 4 | 0.12
| 03014000040003 |  | ZARANDA ESTATICA |  |  |  |  | hm | 1 | 0.1667 | 60.38 | 10.07
41.42
| Partida |  |  |  | CHANCADO Y ZARANDEO DE AFIRMADO
| Rendimiento |  | m3/DIA | MO. | 533.3333 | EQ. | 533.3333 | Costo unitario directo por : m3 |  |  |  | 29.74
[11 empty] | Jornada | 8
| Código |  | Descripción Recurso |  |  |  |  | Unidad | Cuadrilla | Cantidad | Precio S/. | Parcial S/.
Mano de Obra
| 0101010002 |  | CAPATAZ |  |  |  |  | hh | 1 | 0.015 | 36.39 | 0.55
| 0101010005 |  | PEON |  |  |  |  | hh | 2 | 0.03 | 20.32 | 0.61
1.16
Equipos
| 010329061010 |  | ZARANDA METSO ST4.8 |  |  |  |  | hm | 1 | 0.015 | 478.25 | 7.17
| 011101010223 |  | EXCAVADORA CAT 336 |  |  |  |  | hm | 1 | 0.015 | 415.57 | 6.23
| 011101010309 |  | CARGADOR FRONTAL CAT-966-H |  |  |  |  | hm | 1 | 0.015 | 362.74 | 5.44
| 011101010905 |  | CHANCADORA METSO LT96 |  |  |  |  | hm | 1 | 0.015 | 647.22 | 9.71
| 0301010006 |  | HERRAMIENTAS MANUALES |  |  |  |  | %mo |  | 3 | 1.16 | 0.03
28.58
| Partida |  |  |  | CHANCADO PRIMARIO DE MATERIAL PROPIO
| Rendimiento |  | m3/DIA | MO. | 711.1111 | EQ. | 711.1111 | Costo unitario directo por : m3 |  |  |  | 16.77
[11 empty] | Jornada | 8
| Código |  | Descripción Recurso |  |  |  |  | Unidad | Cuadrilla | Cantidad | Precio S/. | Parcial S/.
Mano de Obra
| 0101010002 |  | CAPATAZ |  |  |  |  | hh | 1 | 0.0113 | 36.39 | 0.41
| 0101010005 |  | PEON |  |  |  |  | hh | 1 | 0.0113 | 20.32 | 0.23
0.64
Equipos
| 011101010223 |  | EXCAVADORA CAT 336 |  |  |  |  | hm | 1 | 0.0113 | 415.57 | 4.7
| 011101010309 |  | CARGADOR FRONTAL CAT-966-H |  |  |  |  | hm | 1 | 0.0113 | 362.74 | 4.1
| 011101010905 |  | CHANCADORA METSO LT96 |  |  |  |  | hm | 1 | 0.0113 | 647.22 | 7.31
| 0301010006 |  | HERRAMIENTAS MANUALES |  |  |  |  | %mo |  | 3 | 0.64 | 0.02
16.13
| Partida |  |  |  | TRANSPORTE DE ROCA D=1KM
| Rendimiento |  | m3/DIA | MO. | 278.6667 | EQ. | 278.6667 | Costo unitario directo por : m3 |  |  |  | 6.72
[11 empty] | Jornada | 8
| Código |  | Descripción Recurso |  |  |  |  | Unidad | Cuadrilla | Cantidad | Precio S/. | Parcial S/.
Equipos
| 011101010133 |  | CAMION VOLQUETE 22M3 - ROQUERO |  |  |  |  | hm | 1 | 0.0287 | 234.18 | 6.72
6.72
| Partida |  |  |  | CARGUIO DE MATERIAL
| Rendimiento |  | m3/DIA | MO. | 866.6667 | EQ. | 866.6667 | Costo unitario directo por : m3 |  |  |  | 4.17
[11 empty] | Jornada | 8
| Código |  | Descripción Recurso |  |  |  |  | Unidad | Cuadrilla | Cantidad | Precio S/. | Parcial S/.
Mano de Obra
| 0101010002 |  | CAPATAZ |  |  |  |  | hh | 0.1 | 0.0009 | 36.39 | 0.03
| 0101010005 |  | PEON |  |  |  |  | hh | 1 | 0.0092 | 20.32 | 0.19
0.22
Equipos
| 010324031552 |  | LUMINARIA |  |  |  |  | hm | 0.5 | 0.0046 | 26.51 | 0.12
| 011101010223 |  | EXCAVADORA CAT 336 |  |  |  |  | hm | 1 | 0.0092 | 415.57 | 3.82
| 0301010006 |  | HERRAMIENTAS MANUALES |  |  |  |  | %mo |  | 3 | 0.22 | 0.01
3.95
| Partida |  |  |  | CARGUIO DE ROCA
| Rendimiento |  | m3/DIA | MO. | 146.6667 | EQ. | 146.6667 | Costo unitario directo por : m3 |  |  |  | 6.01
[11 empty] | Jornada | 8
| Código |  | Descripción Recurso |  |  |  |  | Unidad | Cuadrilla | Cantidad | Precio S/. | Parcial S/.
Equipos
| 010324031552 |  | LUMINARIA |  |  |  |  | hm | 0.25 | 0.0136 | 26.51 | 0.36
| 011101010223 |  | EXCAVADORA CAT 336 |  |  |  |  | hm | 0.25 | 0.0136 | 415.57 | 5.65
6.01
| Partida |  |  |  | CARGUIO Y TRANSPORTE DE CANTOS RODADOS D=1km
| Rendimiento |  | m3/DIA | MO. | 240 | EQ. | 240 | Costo unitario directo por : m3 |  |  |  | 10.34
[11 empty] | Jornada | 8
| Código |  | Descripción Recurso |  |  |  |  | Unidad | Cuadrilla | Cantidad | Precio S/. | Parcial S/.
Mano de Obra
| 01010100050001 |  | PEÓN - VIGIA |  |  |  |  | hh | 0.2 | 0.0067 | 20.32 | 0.14
0.14
Equipos
| 011101010101 |  | CAMION VOLQUETE 15M3 |  |  |  |  | hm | 1 | 0.0333 | 181.02 | 6.03
6.03
Subpartidas
| 010303060301 |  | CARGUIO DE MATERIAL |  |  |  |  | m3 |  | 1 | 4.17 | 4.17
4.17
| Partida |  |  |  | TRANSPORTE DE CANTOS RODADOS D>1km
| Rendimiento |  | m3/DIA | MO. | 492 | EQ. | 492 | Costo unitario directo por : m3 |  |  |  | 2.95
[11 empty] | Jornada | 8
| Código |  | Descripción Recurso |  |  |  |  | Unidad | Cuadrilla | Cantidad | Precio S/. | Parcial S/.
Equipos
| 011101010101 |  | CAMION VOLQUETE 15M3 |  |  |  |  | hm | 1 | 0.0163 | 181.02 | 2.95
2.95
| Partida |  |  |  | ACOPIO DE ROCA
| Rendimiento |  | m3/DIA | MO. | 480 | EQ. | 480 | Costo unitario directo por : m3 |  |  |  | 6.53
[11 empty] | Jornada | 8
| Código |  | Descripción Recurso |  |  |  |  | Unidad | Cuadrilla | Cantidad | Precio S/. | Parcial S/.
Mano de Obra
| 0101010002 |  | CAPATAZ |  |  |  |  | hh | 0.2 | 0.0033 | 36.39 | 0.12
0.12
Equipos
| 011101010401 |  | TRACTOR SOBRE ORUGAS CAT D6D |  |  |  |  | hm | 1 | 0.0167 | 383.79 | 6.41
6.41
| Partida |  |  |  | Fabricación de concreto 100 kg/cm2
| Rendimiento |  | m3/DIA | MO. | 10.6667 | EQ. | 10.6667 | Costo unitario directo por : m3 |  |  |  | 323.93
[11 empty] | Jornada | 8
| Código |  | Descripción Recurso |  |  |  |  | Unidad | Cuadrilla | Cantidad | Precio S/. | Parcial S/.
Mano de Obra
| 0101010002 |  | CAPATAZ |  |  |  |  | hh | 0.5 | 0.375 | 36.39 | 13.65
| 0101010003 |  | OPERARIO |  |  |  |  | hh | 1 | 0.75 | 28.52 | 21.39
| 0101010004 |  | OFICIAL |  |  |  |  | hh | 1 | 0.75 | 22.49 | 16.87
| 0101010005 |  | PEON |  |  |  |  | hh | 3 | 2.25 | 20.32 | 45.72
97.63
Materiales
| 02070100010002 |  | PIEDRA CHANCADA 1/2" |  |  |  |  | m3 |  | 0.65 | 49.43 | 32.13
| 02070200010002 |  | ARENA GRUESA |  |  |  |  | m3 |  | 0.45 | 60.42 | 27.19
| 0213010001 |  | CEMENTO PORTLAND TIPO I (42.5 kg) |  |  |  |  | bol |  | 5 | 28.89 | 144.45
203.77
Equipos
| 011102010501 |  | MEZCLADORA DE CONCRETO 11 P3 (23 HP) |  |  |  |  | hm | 1 | 0.75 | 20.74 | 15.56
| 0301010006 |  | HERRAMIENTAS MANUALES |  |  |  |  | %mo |  | 3 | 97.63 | 2.93
18.49
Subpartidas
| 010303160201 |  | AGUA PARA OBRA |  |  |  |  | m3 |  | 0.18 | 22.43 | 4.04
4.04
| Partida |  |  |  | Fabricación de concreto f'c= 210 kg/cm2
| Rendimiento |  | m3/DIA | MO. | 10.6667 | EQ. | 10.6667 | Costo unitario directo por : m3 |  |  |  | 458.93
[11 empty] | Jornada | 8
| Código |  | Descripción Recurso |  |  |  |  | Unidad | Cuadrilla | Cantidad | Precio S/. | Parcial S/.
Mano de Obra
| 0101010002 |  | CAPATAZ |  |  |  |  | hh | 1 | 0.75 | 36.39 | 27.29
| 0101010003 |  | OPERARIO |  |  |  |  | hh | 1 | 0.75 | 28.52 | 21.39
| 0101010004 |  | OFICIAL |  |  |  |  | hh | 1 | 0.75 | 22.49 | 16.87
| 0101010005 |  | PEON |  |  |  |  | hh | 2 | 1.5 | 20.32 | 30.48
96.03
Materiales
| 02070100010002 |  | PIEDRA CHANCADA 1/2" |  |  |  |  | m3 |  | 0.65 | 49.43 | 32.13
| 02070200010002 |  | ARENA GRUESA |  |  |  |  | m3 |  | 0.45 | 60.42 | 27.19
| 0213010001 |  | CEMENTO PORTLAND TIPO I (42.5 kg) |  |  |  |  | bol |  | 9.73 | 28.89 | 281.1
340.42
Equipos
| 011102010501 |  | MEZCLADORA DE CONCRETO 11 P3 (23 HP) |  |  |  |  | hm | 1 | 0.75 | 20.74 | 15.56
| 0301010006 |  | HERRAMIENTAS MANUALES |  |  |  |  | %mo |  | 3 | 96.03 | 2.88
18.44
Subpartidas
| 010303160201 |  | AGUA PARA OBRA |  |  |  |  | m3 |  | 0.18 | 22.43 | 4.04
4.04
| Partida |  |  |  | Fabricación de concreto f'c=140 kg/cm2
| Rendimiento |  | m3/DIA | MO. | 10.6667 | EQ. | 10.6667 | Costo unitario directo por : m3 |  |  |  | 338.38
[11 empty] | Jornada | 8
| Código |  | Descripción Recurso |  |  |  |  | Unidad | Cuadrilla | Cantidad | Precio S/. | Parcial S/.
Mano de Obra
| 0101010002 |  | CAPATAZ |  |  |  |  | hh | 0.5 | 0.375 | 36.39 | 13.65
| 0101010003 |  | OPERARIO |  |  |  |  | hh | 1 | 0.75 | 28.52 | 21.39
| 0101010004 |  | OFICIAL |  |  |  |  | hh | 1 | 0.75 | 22.49 | 16.87
| 0101010005 |  | PEON |  |  |  |  | hh | 3 | 2.25 | 20.32 | 45.72
97.63
Materiales
| 02070100010002 |  | PIEDRA CHANCADA 1/2" |  |  |  |  | m3 |  | 0.65 | 49.43 | 32.13
| 02070200010002 |  | ARENA GRUESA |  |  |  |  | m3 |  | 0.45 | 60.42 | 27.19
| 0213010001 |  | CEMENTO PORTLAND TIPO I (42.5 kg) |  |  |  |  | bol |  | 5.5 | 28.89 | 158.9
218.22
Equipos
| 011102010501 |  | MEZCLADORA DE CONCRETO 11 P3 (23 HP) |  |  |  |  | hm | 1 | 0.75 | 20.74 | 15.56
| 0301010006 |  | HERRAMIENTAS MANUALES |  |  |  |  | %mo |  | 3 | 97.63 | 2.93
18.49
Subpartidas
| 010303160201 |  | AGUA PARA OBRA |  |  |  |  | m3 |  | 0.18 | 22.43 | 4.04
4.04
| Partida |  |  |  | FABRICACION DE CONCRETO f'c=280 kg/cm2
| Rendimiento |  | m3/DIA | MO. | 14 | EQ. | 14 | Costo unitario directo por : m3 |  |  |  | 507.63
[11 empty] | Jornada | 8
| Código |  | Descripción Recurso |  |  |  |  | Unidad | Cuadrilla | Cantidad | Precio S/. | Parcial S/.
Mano de Obra
| 0101010002 |  | CAPATAZ |  |  |  |  | hh | 1 | 0.5714 | 36.39 | 20.79
| 0101010003 |  | OPERARIO |  |  |  |  | hh | 1 | 0.5714 | 28.52 | 16.3
| 0101010004 |  | OFICIAL |  |  |  |  | hh | 1 | 0.5714 | 22.49 | 12.85
| 0101010005 |  | PEON |  |  |  |  | hh | 4 | 2.2857 | 20.32 | 46.45
96.39
Materiales
| 02070100010002 |  | PIEDRA CHANCADA 1/2" |  |  |  |  | m3 |  | 0.65 | 49.43 | 32.13
| 02070200010002 |  | ARENA GRUESA |  |  |  |  | m3 |  | 0.45 | 60.42 | 27.19
| 0213010001 |  | CEMENTO PORTLAND TIPO I (42.5 kg) |  |  |  |  | bol |  | 11 | 28.89 | 317.79
| 0222030026 |  | PLASTIMENT TM-40 - PLASTIFICANTE |  |  |  |  | kg |  | 2.15 | 7.14 | 15.35
392.46
Equipos
| 011102010501 |  | MEZCLADORA DE CONCRETO 11 P3 (23 HP) |  |  |  |  | hm | 1 | 0.5714 | 20.74 | 11.85
| 0301010006 |  | HERRAMIENTAS MANUALES |  |  |  |  | %mo |  | 3 | 96.39 | 2.89
14.74
Subpartidas
| 010303160201 |  | AGUA PARA OBRA |  |  |  |  | m3 |  | 0.18 | 22.43 | 4.04
4.04
| Partida |  |  |  | Carguio de material en acopio
| Rendimiento |  | m3/DIA | MO. | 800 | EQ. | 800 | Costo unitario directo por : m3 |  |  |  | 4.01
[11 empty] | Jornada | 8
| Código |  | Descripción Recurso |  |  |  |  | Unidad | Cuadrilla | Cantidad | Precio S/. | Parcial S/.
Mano de Obra
| 0101010002 |  | CAPATAZ |  |  |  |  | hh | 0.1 | 0.001 | 36.39 | 0.04
| 0101010005 |  | PEON |  |  |  |  | hh | 1 | 0.01 | 20.32 | 0.2
0.24
Equipos
| 010324031552 |  | LUMINARIA |  |  |  |  | hm | 0.5 | 0.005 | 26.51 | 0.13
| 011101010309 |  | CARGADOR FRONTAL CAT-966-H |  |  |  |  | hm | 1 | 0.01 | 362.74 | 3.63
| 0301010006 |  | HERRAMIENTAS MANUALES |  |  |  |  | %mo |  | 3 | 0.24 | 0.01
3.77
| Partida |  |  |  | AGUA PARA OBRA
| Rendimiento |  | m3/DIA | MO. | 75.72 | EQ. | 75.72 | Costo unitario directo por : m3 |  |  |  | 22.43
[11 empty] | Jornada | 8
| Código |  | Descripción Recurso |  |  |  |  | Unidad | Cuadrilla | Cantidad | Precio S/. | Parcial S/.
Mano de Obra
| 0101010005 |  | PEON |  |  |  |  | hh | 0.25 | 0.0264 | 20.32 | 0.54
0.54
Equipos
| 011101011004 |  | CAMION CISTERNA 5,000GLN |  |  |  |  | hm | 1 | 0.1057 | 207.13 | 21.89
21.89
| Partida |  |  |  | CONCRETO CLASE D (f'c=210 kg/cm2)
| Rendimiento |  | m3/DIA | MO. | 16 | EQ. | 16 | Costo unitario directo por : m3 |  |  |  | 557.74
[11 empty] | Jornada | 8
| Código |  | Descripción Recurso |  |  |  |  | Unidad | Cuadrilla | Cantidad | Precio S/. | Parcial S/.
Subpartidas
| 010303134048 |  | Fabricación de concreto f'c= 210 kg/cm2 |  |  |  |  | m3 |  | 1.05 | 458.93 | 481.88
| 010713000301 |  | COLOCACION DE CONCRETO |  |  |  |  | m3 |  | 1 | 75.86 | 75.86
557.74
| Partida |  |  |  | Fabricación de concreto 175 kg/cm2
| Rendimiento |  | m3/DIA | MO. | 12 | EQ. | 12 | Costo unitario directo por : m3 |  |  |  | 382.75
[11 empty] | Jornada | 8
| Código |  | Descripción Recurso |  |  |  |  | Unidad | Cuadrilla | Cantidad | Precio S/. | Parcial S/.
Mano de Obra
| 0101010002 |  | CAPATAZ |  |  |  |  | hh | 0.5 | 0.3333 | 36.39 | 12.13
| 0101010003 |  | OPERARIO |  |  |  |  | hh | 1 | 0.6667 | 28.52 | 19.01
| 0101010004 |  | OFICIAL |  |  |  |  | hh | 1 | 0.6667 | 22.49 | 14.99
| 0101010005 |  | PEON |  |  |  |  | hh | 4 | 2.6667 | 20.32 | 54.19
100.32
Materiales
| 02070100010002 |  | PIEDRA CHANCADA 1/2" |  |  |  |  | m3 |  | 0.65 | 49.43 | 32.13
| 02070200010002 |  | ARENA GRUESA |  |  |  |  | m3 |  | 0.45 | 60.42 | 27.19
| 0213010001 |  | CEMENTO PORTLAND TIPO I (42.5 kg) |  |  |  |  | bol |  | 7 | 28.89 | 202.23
261.55
Equipos
| 011102010501 |  | MEZCLADORA DE CONCRETO 11 P3 (23 HP) |  |  |  |  | hm | 1 | 0.6667 | 20.74 | 13.83
| 0301010006 |  | HERRAMIENTAS MANUALES |  |  |  |  | %mo |  | 3 | 100.32 | 3.01
16.84
Subpartidas
| 010303160201 |  | AGUA PARA OBRA |  |  |  |  | m3 |  | 0.18 | 22.43 | 4.04
4.04
| Partida |  |  |  | INSTALACION DE GEOWEB
| Rendimiento |  | m2/DIA | MO. | 700 | EQ. | 700 | Costo unitario directo por : m2 |  |  |  | 77.37
[11 empty] | Jornada | 8
| Código |  | Descripción Recurso |  |  |  |  | Unidad | Cuadrilla | Cantidad | Precio S/. | Parcial S/.
Mano de Obra
| 0101010002 |  | CAPATAZ |  |  |  |  | hh | 1 | 0.0114 | 36.39 | 0.41
| 0101010003 |  | OPERARIO |  |  |  |  | hh | 2 | 0.0229 | 28.52 | 0.65
| 0101010004 |  | OFICIAL |  |  |  |  | hh | 2 | 0.0229 | 22.49 | 0.52
| 0101010005 |  | PEON |  |  |  |  | hh | 8 | 0.0914 | 20.32 | 1.86
3.44
Materiales
| 02100200080016 |  | GEOMALLA BIAXIAL |  |  |  |  | m2 |  | 1.2 | 11.92 | 14.3
| 0210030003 |  | GEOWEB |  |  |  |  | m2 |  | 1.05 | 34.38 | 36.1
| 0219150047 |  | AMARRA PLASTICA INDUSTRIAL 7.60X550mm |  |  |  |  | und |  | 4 | 0.93 | 3.72
54.12
Equipos
| 010324031518 |  | RETROEXCAVADORA SOBRE LLANTAS 94 HP, 1.25 Y3 |  |  |  |  | hm | 2 | 0.0229 | 187.36 | 4.29
| 0301010006 |  | HERRAMIENTAS MANUALES |  |  |  |  | %mo |  | 3 | 3.44 | 0.1
4.39
Subpartidas
| 010318010414 |  | GRAVA 2" a 8" |  |  |  |  | m3 |  | 0.25 | 61.66 | 15.42
15.42
| Partida |  |  |  | PLAN DE MANEJO DE AMBIENTAL
| Rendimiento |  | mes/DIA | MO. | 0.0384 | EQ. | 0.0384 | Costo unitario directo por : mes |  |  |  | 83858.46
[11 empty] | Jornada | 8
| Código |  | Descripción Recurso |  |  |  |  | Unidad | Cuadrilla | Cantidad | Precio S/. | Parcial S/.
Mano de Obra
| 0101010003 |  | OPERARIO |  |  |  |  | hh | 1 | 208.3333 | 28.52 | 5941.67
| 0101010005 |  | PEON |  |  |  |  | hh | 3 | 625 | 20.32 | 12700
| 0103020018 |  | BIOLOGO |  |  |  |  | hh | 1 | 208.3333 | 50 | 10416.67
29058.34
Equipos
| 010324031518 |  | RETROEXCAVADORA SOBRE LLANTAS 94 HP, 1.25 Y3 |  |  |  |  | hm | 0.5 | 104.1667 | 187.36 | 19516.67
| 010332010139 |  | Camioneta Pick Up Doble Cabina 4x4 |  |  |  |  | mes | 0.0048 | 1 | 13707.4 | 13707.4
| 011101011004 |  | CAMION CISTERNA 5,000GLN |  |  |  |  | hm | 0.5 | 104.1667 | 207.13 | 21576.05
54800.12
| Partida |  |  |  | PIEDRA MEDIANA
| Rendimiento |  | m3/DIA | MO. |  | EQ. |  | Costo unitario directo por : m3 |  |  |  | 61.66
[11 empty] | Jornada | 8
| Código |  | Descripción Recurso |  |  |  |  | Unidad | Cuadrilla | Cantidad | Precio S/. | Parcial S/.
Subpartidas
| 010303030409 |  | SELECCIÓN Y ACOPIO DE CANTOS RODADOS |  |  |  |  | m3 |  | 1 | 45.42 | 45.42
| 010303060371 |  | CARGUIO Y TRANSPORTE DE CANTOS RODADOS D=1km |  |  |  |  | m3 |  | 1 | 10.34 | 10.34
| 010303060372 |  | TRANSPORTE DE CANTOS RODADOS D>1km |  |  |  |  | m3 |  | 2 | 2.95 | 5.9
61.66
| Partida |  |  |  | GRAVA 2" a 8"
| Rendimiento |  | m3/DIA | MO. |  | EQ. |  | Costo unitario directo por : m3 |  |  |  | 61.66
[11 empty] | Jornada | 8
| Código |  | Descripción Recurso |  |  |  |  | Unidad | Cuadrilla | Cantidad | Precio S/. | Parcial S/.
Subpartidas
| 010303030410 |  | SELECCION Y ACOPIO DE PIEDRA PARA GEOCELDA |  |  |  |  | m3 |  | 1 | 45.42 | 45.42
| 010303060371 |  | CARGUIO Y TRANSPORTE DE CANTOS RODADOS D=1km |  |  |  |  | m3 |  | 1 | 10.34 | 10.34
| 010303060372 |  | TRANSPORTE DE CANTOS RODADOS D>1km |  |  |  |  | m3 |  | 2 | 2.95 | 5.9
61.66
| Partida |  |  |  | COMPACTADORA VIBRATORIA TIPO PLANCHA 7 HP
| Rendimiento |  | hm/DIA | MO. | 8 | EQ. | 8 | Costo unitario directo por : hm |  |  |  | 48.2
[11 empty] | Jornada | 8
| Código |  | Descripción Recurso |  |  |  |  | Unidad | Cuadrilla | Cantidad | Precio S/. | Parcial S/.
Mano de Obra
| 0101010004 |  | OFICIAL |  |  |  |  | hh | 1 | 1 | 22.49 | 22.49
22.49
Materiales
| 0201040001 |  | PETROLEO D-2 |  |  |  |  | gal |  | 0.45 | 20.12 | 9.05
9.05
Equipos
| 0301100001 |  | COMPACTADORA VIBRATORIA TIPO PLANCHA 7 HP |  |  |  |  | hm | 1 | 1 | 16.66 | 16.66
16.66
| Partida |  |  |  | RETROEXCAVADORA SOBRE LLANTAS 94 HP, 1.25 Y3
| Rendimiento |  | hm/DIA | MO. | 8 | EQ. | 8 | Costo unitario directo por : hm |  |  |  | 187.36
[11 empty] | Jornada | 8
| Código |  | Descripción Recurso |  |  |  |  | Unidad | Cuadrilla | Cantidad | Precio S/. | Parcial S/.
Mano de Obra
| 01010100060002 |  | OPERADOR DE EQUIPO LIVIANO |  |  |  |  | hh | 1 | 1 | 29.68 | 29.68
29.68
Materiales
| 0201040001 |  | PETROLEO D-2 |  |  |  |  | gal |  | 2.5 | 20.12 | 50.3
50.3
Equipos
| 03011700020012 |  | RETROEXCAVADORA SOBRE LLANTAS 94 HP 1.25 yd3 0.96 m3 |  |  |  |  | hm | 1 | 1 | 107.38 | 107.38
107.38
| Partida |  |  |  | LUMINARIA
| Rendimiento |  | hm/DIA | MO. | 8 | EQ. | 8 | Costo unitario directo por : hm |  |  |  | 26.51
[11 empty] | Jornada | 8
| Código |  | Descripción Recurso |  |  |  |  | Unidad | Cuadrilla | Cantidad | Precio S/. | Parcial S/.
Materiales
| 0201040001 |  | PETROLEO D-2 |  |  |  |  | gal |  | 0.8 | 20.12 | 16.1
16.1
Equipos
| 0301090002 |  | LUMINARIA TORRE - 4 PANTALLAS OBRA |  |  |  |  | hm | 1 | 1 | 10.41 | 10.41
10.41
| Partida |  |  |  | INSTALACIÓN DE COMPUERTA METÁLICA
| Rendimiento |  | und/DIA | MO. | 2 | EQ. | 2 | Costo unitario directo por : und |  |  |  | 1454.49
[11 empty] | Jornada | 8
| Código |  | Descripción Recurso |  |  |  |  | Unidad | Cuadrilla | Cantidad | Precio S/. | Parcial S/.
Mano de Obra
| 0101010002 |  | CAPATAZ |  |  |  |  | hh | 0.5 | 2 | 36.39 | 72.78
| 0101010003 |  | OPERARIO |  |  |  |  | hh | 1 | 4 | 28.52 | 114.08
| 0101010004 |  | OFICIAL |  |  |  |  | hh | 2 | 8 | 22.49 | 179.92
| 0101010005 |  | PEON |  |  |  |  | hh | 2 | 8 | 20.32 | 162.56
529.34
Equipos
| 011101011413 |  | CAMION GRUA 20 TON |  |  |  |  | hm | 1 | 4 | 224.67 | 898.68
| 0301010006 |  | HERRAMIENTAS MANUALES |  |  |  |  | %mo |  | 5 | 529.34 | 26.47
925.15
| Partida |  |  |  | MATERIAL DE LASTRE
| Rendimiento |  | m3/DIA | MO. |  | EQ. |  | Costo unitario directo por : m3 |  |  |  | 56.58
[11 empty] | Jornada | 8
| Código |  | Descripción Recurso |  |  |  |  | Unidad | Cuadrilla | Cantidad | Precio S/. | Parcial S/.
Materiales
| 0207040075 |  | MATERIAL DE LASTRADO |  |  |  |  | m3 |  | 1 | 24.51 | 24.51
24.51
Subpartidas
| 010341050290 |  | Transporte < 1 km agregado |  |  |  |  | m3k |  | 1 | 4.62 | 4.62
| 010341050292 |  | Transporte > 1 km agregado |  |  |  |  | m3k |  | 15 | 1.83 | 27.45
32.07
| Partida |  |  |  | RODILLO LISO VIBRATORIO MANUAL 10.8 HP 0.8 -1.1 Ton
| Rendimiento |  | hm/DIA | MO. | 8 | EQ. | 8 | Costo unitario directo por : hm |  |  |  | 78.95
[11 empty] | Jornada | 8
| Código |  | Descripción Recurso |  |  |  |  | Unidad | Cuadrilla | Cantidad | Precio S/. | Parcial S/.
Mano de Obra
| 01010100060002 |  | OPERADOR DE EQUIPO LIVIANO |  |  |  |  | hh | 1 | 1 | 29.68 | 29.68
29.68
Materiales
| 0201040001 |  | PETROLEO D-2 |  |  |  |  | gal |  | 1 | 20.12 | 20.12
20.12
Equipos
| 03011000060004 |  | RODILLO LISO VIBRATORIO MANUAL 10.8 HP 0.8 -1.1 Ton |  |  |  |  | hm | 1 | 1 | 29.15 | 29.15
29.15
| Partida |  |  |  | ZARANDA METSO ST4.8
| Rendimiento |  | hm/DIA | MO. | 8 | EQ. | 8 | Costo unitario directo por : hm |  |  |  | 478.25
[11 empty] | Jornada | 8
| Código |  | Descripción Recurso |  |  |  |  | Unidad | Cuadrilla | Cantidad | Precio S/. | Parcial S/.
Mano de Obra
| 01010100060001 |  | OPERADOR DE EQUIPO PESADO |  |  |  |  | hh | 1 | 1 | 36.05 | 36.05
36.05
Materiales
| 0201040001 |  | PETROLEO D-2 |  |  |  |  | gal |  | 5 | 20.12 | 100.6
100.6
Equipos
| 03014000040010 |  | ZARANDA VIBRATORIA METSO ST4.8 168 HP |  |  |  |  | hm | 1 | 1 | 341.6 | 341.6
341.6
| Partida |  |  |  | VIBRADOR DE CONCRETO 4 HP 1.50"
| Rendimiento |  | hm/DIA | MO. | 8 | EQ. | 8 | Costo unitario directo por : hm |  |  |  | 16.48
[11 empty] | Jornada | 8
| Código |  | Descripción Recurso |  |  |  |  | Unidad | Cuadrilla | Cantidad | Precio S/. | Parcial S/.
Materiales
| 0201040001 |  | PETROLEO D-2 |  |  |  |  | gal |  | 0.25 | 20.12 | 5.03
5.03
Equipos
| 03012900010005 |  | VIBRADOR DE CONCRETO 4 HP 1.50" |  |  |  |  | hm | 1 | 1 | 11.45 | 11.45
11.45
| Partida |  |  |  | TRANSPORTE INTERNO
| Rendimiento |  | m3/DIA | MO. | 348 | EQ. | 348 | Costo unitario directo por : m3 |  |  |  | 4.25
[11 empty] | Jornada | 8
| Código |  | Descripción Recurso |  |  |  |  | Unidad | Cuadrilla | Cantidad | Precio S/. | Parcial S/.
Mano de Obra
| 01010100050001 |  | PEÓN - VIGIA |  |  |  |  | hh | 0.2 | 0.0046 | 20.32 | 0.09
0.09
Equipos
| 011101010101 |  | CAMION VOLQUETE 15M3 |  |  |  |  | hm | 1 | 0.023 | 181.02 | 4.16
4.16
| Partida |  |  |  | EXPLOTACION DE MATERIAL DE AFIRMADO
| Rendimiento |  | m3/DIA | MO. |  | EQ. |  | Costo unitario directo por : m3 |  |  |  | 51.29
[11 empty] | Jornada | 8
| Código |  | Descripción Recurso |  |  |  |  | Unidad | Cuadrilla | Cantidad | Precio S/. | Parcial S/.
Subpartidas
| 010303030324 |  | EXTRACCION Y APILAMIENTO DE MATERIAL (Afirmado) |  |  |  |  | m3 |  | 1.2 | 9.46 | 11.35
| 010303050114 |  | CHANCADO Y ZARANDEO DE AFIRMADO |  |  |  |  | m3 |  | 1.2 | 29.74 | 35.69
| 010329140371 |  | TRANSPORTE INTERNO |  |  |  |  | m3 |  | 1 | 4.25 | 4.25
51.29
| Partida |  |  |  | Camioneta Pick Up Doble Cabina 4x4
| Rendimiento |  | mes/DIA | MO. | 1 | EQ. | 1 | Costo unitario directo por : mes |  |  |  | 13707.4
[11 empty] | Jornada | 8
| Código |  | Descripción Recurso |  |  |  |  | Unidad | Cuadrilla | Cantidad | Precio S/. | Parcial S/.
Mano de Obra
| 0101010247 |  | CHOFER DE CAMIONETA |  |  |  |  | mes |  | 1 | 3656 | 3656
3656
Materiales
| 0201040001 |  | PETROLEO D-2 |  |  |  |  | gal |  | 220 | 20.12 | 4426.4
4426.4
Equipos
| 03012200030023 |  | CAMIONETA PICK UP DOBLE CABINA 4 X 4 |  |  |  |  | mes |  | 1 | 5625 | 5625
5625
| Partida |  |  |  | Transporte < 1 km agregado
| Rendimiento |  | m3k/DIA | MO. | 313.6364 | EQ. | 313.6364 | Costo unitario directo por : m3k |  |  |  | 4.62
[11 empty] | Jornada | 8
| Código |  | Descripción Recurso |  |  |  |  | Unidad | Cuadrilla | Cantidad | Precio S/. | Parcial S/.
Equipos
| 011101010101 |  | CAMION VOLQUETE 15M3 |  |  |  |  | hm | 1 | 0.0255 | 181.02 | 4.62
4.62
| Partida |  |  |  | Transporte > 1 km agregado
| Rendimiento |  | m3k/DIA | MO. | 790.9091 | EQ. | 790.9091 | Costo unitario directo por : m3k |  |  |  | 1.83
[11 empty] | Jornada | 8
| Código |  | Descripción Recurso |  |  |  |  | Unidad | Cuadrilla | Cantidad | Precio S/. | Parcial S/.
Equipos
| 011101010101 |  | CAMION VOLQUETE 15M3 |  |  |  |  | hm | 1 | 0.0101 | 181.02 | 1.83
1.83
| Partida |  |  |  | COLOCACION DE CONCRETO
| Rendimiento |  | m3/DIA | MO. | 14 | EQ. | 14 | Costo unitario directo por : m3 |  |  |  | 75.86
[11 empty] | Jornada | 8
| Código |  | Descripción Recurso |  |  |  |  | Unidad | Cuadrilla | Cantidad | Precio S/. | Parcial S/.
Mano de Obra
| 0101010002 |  | CAPATAZ |  |  |  |  | hh | 0.25 | 0.1429 | 36.39 | 5.2
| 0101010004 |  | OFICIAL |  |  |  |  | hh | 1 | 0.5714 | 22.49 | 12.85
| 0101010005 |  | PEON |  |  |  |  | hh | 4 | 2.2857 | 20.32 | 46.45
64.5
Equipos
| 010329061040 |  | VIBRADOR DE CONCRETO 4 HP 1.50" |  |  |  |  | hm | 1 | 0.5714 | 16.48 | 9.42
| 0301010006 |  | HERRAMIENTAS MANUALES |  |  |  |  | %mo |  | 3 | 64.5 | 1.94
11.36
| Partida |  |  |  | MATERIAL PROPIO DE LAS EXCAVACIONES
| Rendimiento |  | m3/DIA | MO. | 350 | EQ. | 350 | Costo unitario directo por : m3 |  |  |  | 21.02
[11 empty] | Jornada | 8
| Código |  | Descripción Recurso |  |  |  |  | Unidad | Cuadrilla | Cantidad | Precio S/. | Parcial S/.
Subpartidas
| 010303050115 |  | CHANCADO PRIMARIO DE MATERIAL PROPIO |  |  |  |  | m3 |  | 1 | 16.77 | 16.77
| 010329140371 |  | TRANSPORTE INTERNO |  |  |  |  | m3 |  | 1 | 4.25 | 4.25
21.02
| Partida |  |  |  | CAMION VOLQUETE 15M3
| Rendimiento |  | hm/DIA | MO. | 8 | EQ. | 8 | Costo unitario directo por : hm |  |  |  | 181.02
[11 empty] | Jornada | 8
| Código |  | Descripción Recurso |  |  |  |  | Unidad | Cuadrilla | Cantidad | Precio S/. | Parcial S/.
Mano de Obra
| 01010100060002 |  | OPERADOR DE EQUIPO LIVIANO |  |  |  |  | hh | 1 | 1 | 29.68 | 29.68
29.68
Materiales
| 0201040001 |  | PETROLEO D-2 |  |  |  |  | gal |  | 2.8 | 20.12 | 56.34
56.34
Equipos
| 03012200040001 |  | CAMIÓN VOLQUETE DE 15 m3 |  |  |  |  | hm | 1 | 1 | 95 | 95
95
| Partida |  |  |  | CAMION VOLQUETE 22M3 - ROQUERO
| Rendimiento |  | hm/DIA | MO. | 8 | EQ. | 8 | Costo unitario directo por : hm |  |  |  | 234.18
[11 empty] | Jornada | 8
| Código |  | Descripción Recurso |  |  |  |  | Unidad | Cuadrilla | Cantidad | Precio S/. | Parcial S/.
Mano de Obra
| 01010100060002 |  | OPERADOR DE EQUIPO LIVIANO |  |  |  |  | hh | 1 | 1 | 29.68 | 29.68
29.68
Materiales
| 0201040001 |  | PETROLEO D-2 |  |  |  |  | gal |  | 4.2 | 20.12 | 84.5
84.5
Equipos
| 03012200040041 |  | CAMIÓN VOLQUETE PARA ROCA 8x4 22M3 |  |  |  |  | hm | 1 | 1 | 120 | 120
120
| Partida |  |  |  | EXCAVADORA CAT 336
| Rendimiento |  | hm/DIA | MO. | 8 | EQ. | 8 | Costo unitario directo por : hm |  |  |  | 415.57
[11 empty] | Jornada | 8
| Código |  | Descripción Recurso |  |  |  |  | Unidad | Cuadrilla | Cantidad | Precio S/. | Parcial S/.
Mano de Obra
| 01010100060001 |  | OPERADOR DE EQUIPO PESADO |  |  |  |  | hh | 1 | 1 | 36.05 | 36.05
36.05
Materiales
| 0201040001 |  | PETROLEO D-2 |  |  |  |  | gal |  | 8.5 | 20.12 | 171.02
171.02
Equipos
| 0301170008 |  | EXCAVADORA CAT 336 |  |  |  |  | hm | 1 | 1 | 208.5 | 208.5
208.5
| Partida |  |  |  | CARGADOR FRONTAL CAT-966-H
| Rendimiento |  | hm/DIA | MO. | 8 | EQ. | 8 | Costo unitario directo por : hm |  |  |  | 362.74
[11 empty] | Jornada | 8
| Código |  | Descripción Recurso |  |  |  |  | Unidad | Cuadrilla | Cantidad | Precio S/. | Parcial S/.
Mano de Obra
| 01010100060001 |  | OPERADOR DE EQUIPO PESADO |  |  |  |  | hh | 1 | 1 | 36.05 | 36.05
36.05
Materiales
| 0201040001 |  | PETROLEO D-2 |  |  |  |  | gal |  | 5.4 | 20.12 | 108.65
108.65
Equipos
| 03011600010024 |  | CARGADOR FRONTAL CAT-966-H |  |  |  |  | hm | 1 | 1 | 218.04 | 218.04
218.04
| Partida |  |  |  | TRACTOR SOBRE ORUGAS CAT D6D
| Rendimiento |  | hm/DIA | MO. | 8 | EQ. | 8 | Costo unitario directo por : hm |  |  |  | 383.79
[11 empty] | Jornada | 8
| Código |  | Descripción Recurso |  |  |  |  | Unidad | Cuadrilla | Cantidad | Precio S/. | Parcial S/.
Mano de Obra
| 01010100060001 |  | OPERADOR DE EQUIPO PESADO |  |  |  |  | hh | 1 | 1 | 36.05 | 36.05
36.05
Materiales
| 0201040001 |  | PETROLEO D-2 |  |  |  |  | gal |  | 7 | 20.12 | 140.84
140.84
Equipos
| 03011800020003 |  | TRACTOR SOBRE ORUGAS CAT D6T |  |  |  |  | hm | 1 | 1 | 206.9 | 206.9
206.9
| Partida |  |  |  | TRACTOR SOBRE ORUGAS CAT D8T
| Rendimiento |  | hm/DIA | MO. | 8 | EQ. | 8 | Costo unitario directo por : hm |  |  |  | 560.99
[11 empty] | Jornada | 8
| Código |  | Descripción Recurso |  |  |  |  | Unidad | Cuadrilla | Cantidad | Precio S/. | Parcial S/.
Mano de Obra
| 01010100060001 |  | OPERADOR DE EQUIPO PESADO |  |  |  |  | hh | 1 | 1 | 36.05 | 36.05
36.05
Materiales
| 0201040001 |  | PETROLEO D-2 |  |  |  |  | gal |  | 9.5 | 20.12 | 191.14
191.14
Equipos
| 03011800020011 |  | TRACTOR SOBRE ORUGAS CAT D8T |  |  |  |  | hm | 1 | 1 | 333.8 | 333.8
333.8
| Partida |  |  |  | MOTONIVELADORA 140K
| Rendimiento |  | hm/DIA | MO. | 8 | EQ. | 8 | Costo unitario directo por : hm |  |  |  | 301.44
[11 empty] | Jornada | 8
| Código |  | Descripción Recurso |  |  |  |  | Unidad | Cuadrilla | Cantidad | Precio S/. | Parcial S/.
Mano de Obra
| 01010100060001 |  | OPERADOR DE EQUIPO PESADO |  |  |  |  | hh | 1 | 1 | 36.05 | 36.05
36.05
Materiales
| 0201040001 |  | PETROLEO D-2 |  |  |  |  | gal |  | 3.3 | 20.12 | 66.4
66.4
Equipos
| 0301200004 |  | MOTONIVELADORA 140K |  |  |  |  | hm | 1 | 1 | 198.99 | 198.99
198.99
| Partida |  |  |  | RODILLO LISO VIBRATORIO AUTOPROPULSADO 101-135 HP 10-12TON
| Rendimiento |  | hm/DIA | MO. | 8 | EQ. | 8 | Costo unitario directo por : hm |  |  |  | 205.45
[11 empty] | Jornada | 8
| Código |  | Descripción Recurso |  |  |  |  | Unidad | Cuadrilla | Cantidad | Precio S/. | Parcial S/.
Mano de Obra
| 01010100060001 |  | OPERADOR DE EQUIPO PESADO |  |  |  |  | hh | 1 | 1 | 36.05 | 36.05
36.05
Materiales
| 0201040001 |  | PETROLEO D-2 |  |  |  |  | gal |  | 3.6 | 20.12 | 72.43
72.43
Equipos
| 03011000060011 |  | RODILLO LISO VIBRATORIO AUTOPROPULSADO 101-135 HP 10-12 ton |  |  |  |  | hm | 1 | 1 | 96.97 | 96.97
96.97
| Partida |  |  |  | CHANCADORA METSO LT96
| Rendimiento |  | hm/DIA | MO. | 8 | EQ. | 8 | Costo unitario directo por : hm |  |  |  | 647.22
[11 empty] | Jornada | 8
| Código |  | Descripción Recurso |  |  |  |  | Unidad | Cuadrilla | Cantidad | Precio S/. | Parcial S/.
Mano de Obra
| 01010100060001 |  | OPERADOR DE EQUIPO PESADO |  |  |  |  | hh | 1 | 1 | 36.05 | 36.05
36.05
Materiales
| 0201040001 |  | PETROLEO D-2 |  |  |  |  | gal |  | 9 | 20.12 | 181.08
181.08
Equipos
| 03014000080007 |  | CHANCADORA METSO LT96 225 HP 200-350 ton/h |  |  |  |  | hm | 1 | 1 | 430.09 | 430.09
430.09
| Partida |  |  |  | CAMION CISTERNA 5,000GLN
| Rendimiento |  | hm/DIA | MO. | 8 | EQ. | 8 | Costo unitario directo por : hm |  |  |  | 207.13
[11 empty] | Jornada | 8
| Código |  | Descripción Recurso |  |  |  |  | Unidad | Cuadrilla | Cantidad | Precio S/. | Parcial S/.
Mano de Obra
| 01010100060002 |  | OPERADOR DE EQUIPO LIVIANO |  |  |  |  | hh | 1 | 1 | 29.68 | 29.68
29.68
Materiales
| 0201040001 |  | PETROLEO D-2 |  |  |  |  | gal |  | 4 | 20.12 | 80.48
80.48
Equipos
| 03012200050005 |  | CAMIÓN CISTERNA (5000 GLNS.) |  |  |  |  | hm | 1 | 1 | 96.97 | 96.97
96.97
| Partida |  |  |  | CAMION GRUA 20 TON
| Rendimiento |  | hm/DIA | MO. | 8 | EQ. | 8 | Costo unitario directo por : hm |  |  |  | 224.67
[11 empty] | Jornada | 8
| Código |  | Descripción Recurso |  |  |  |  | Unidad | Cuadrilla | Cantidad | Precio S/. | Parcial S/.
Mano de Obra
| 01010100060002 |  | OPERADOR DE EQUIPO LIVIANO |  |  |  |  | hh | 1 | 1 | 29.68 | 29.68
29.68
Materiales
| 0201040001 |  | PETROLEO D-2 |  |  |  |  | gal |  | 4 | 20.12 | 80.48
80.48
Equipos
| 03012200060005 |  | CAMION GRUA 20 TON |  |  |  |  | hm | 1 | 1 | 114.51 | 114.51
114.51
| Partida |  |  |  | MEZCLADORA DE CONCRETO 11 P3 (23 HP)
| Rendimiento |  | hm/DIA | MO. | 8.8889 | EQ. | 8.8889 | Costo unitario directo por : hm |  |  |  | 20.74
[11 empty] | Jornada | 8
| Código |  | Descripción Recurso |  |  |  |  | Unidad | Cuadrilla | Cantidad | Precio S/. | Parcial S/.
Materiales
| 0201040001 |  | PETROLEO D-2 |  |  |  |  | gal |  | 0.5 | 20.12 | 10.06
10.06
Equipos
| 03012900030001 |  | MEZCLADORA DE CONCRETO 11 P3 (23 HP) |  |  |  |  | hm | 1 | 0.9 | 11.87 | 10.68
10.68
| Partida |  |  |  | GRUPO ELECTROGENO 50 KW
| Rendimiento |  | hm/DIA | MO. | 8 | EQ. | 8 | Costo unitario directo por : hm |  |  |  | 74.13
[11 empty] | Jornada | 8
| Código |  | Descripción Recurso |  |  |  |  | Unidad | Cuadrilla | Cantidad | Precio S/. | Parcial S/.
Materiales
| 0201040001 |  | PETROLEO D-2 |  |  |  |  | gal |  | 3.1 | 20.12 | 62.37
62.37
Equipos
| 03012500010010 |  | GRUPO ELECTROGENO DE 50 KW. |  |  |  |  | hm | 1 | 1 | 11.76 | 11.76
11.76
| Partida |  |  |  | MOTOSIERRA
| Rendimiento |  | hm/DIA | MO. | 8 | EQ. | 8 | Costo unitario directo por : hm |  |  |  | 31.06
[11 empty] | Jornada | 8
| Código |  | Descripción Recurso |  |  |  |  | Unidad | Cuadrilla | Cantidad | Precio S/. | Parcial S/.
Materiales
| 0201040001 |  | PETROLEO D-2 |  |  |  |  | gal |  | 0.25 | 20.12 | 5.03
5.03
Equipos
| 0301330004 |  | MOTOSIERRA |  |  |  |  | hm | 1 | 1 | 26.03 | 26.03
26.03
| Partida |  |  |  | MOTOBOMBA 8" (34 HP)
| Rendimiento |  | hm/DIA | MO. | 8 | EQ. | 8 | Costo unitario directo por : hm |  |  |  | 147.94
[11 empty] | Jornada | 8
| Código |  | Descripción Recurso |  |  |  |  | Unidad | Cuadrilla | Cantidad | Precio S/. | Parcial S/.
Materiales
| 0201040001 |  | PETROLEO D-2 |  |  |  |  | gal |  | 2.8 | 20.12 | 56.34
56.34
Equipos
| 03010400030005 |  | MOTOBOMBA DE 8" (34 HP) |  |  |  |  | hm | 2 | 2 | 45.8 | 91.6
91.6
| Partida |  |  |  | INSTALACION DE COMPUERTA TIPO ARMCO
| Rendimiento |  | und/DIA | MO. | 2 | EQ. | 2 | Costo unitario directo por : und |  |  |  | 1454.49
[11 empty] | Jornada | 8
| Código |  | Descripción Recurso |  |  |  |  | Unidad | Cuadrilla | Cantidad | Precio S/. | Parcial S/.
Mano de Obra
| 0101010002 |  | CAPATAZ |  |  |  |  | hh | 0.5 | 2 | 36.39 | 72.78
| 0101010003 |  | OPERARIO |  |  |  |  | hh | 1 | 4 | 28.52 | 114.08
| 0101010004 |  | OFICIAL |  |  |  |  | hh | 2 | 8 | 22.49 | 179.92
| 0101010005 |  | PEON |  |  |  |  | hh | 2 | 8 | 20.32 | 162.56
529.34
Equipos
| 011101011413 |  | CAMION GRUA 20 TON |  |  |  |  | hm | 1 | 4 | 224.67 | 898.68
| 0301010006 |  | HERRAMIENTAS MANUALES |  |  |  |  | %mo |  | 5 | 529.34 | 26.47
925.15
| Partida |  |  |  | COLOCACION PIEDRA
| Rendimiento |  | m3/DIA | MO. | 8 | EQ. | 8 | Costo unitario directo por : m3 |  |  |  | 210.45
[11 empty] | Jornada | 8
| Código |  | Descripción Recurso |  |  |  |  | Unidad | Cuadrilla | Cantidad | Precio S/. | Parcial S/.
Mano de Obra
| 0101010002 |  | CAPATAZ |  |  |  |  | hh | 0.5 | 0.5 | 36.39 | 18.2
| 0101010004 |  | OFICIAL |  |  |  |  | hh | 2 | 2 | 22.49 | 44.98
| 0101010005 |  | PEON |  |  |  |  | hh | 4 | 4 | 20.32 | 81.28
144.46
Equipos
| 0301010006 |  | HERRAMIENTAS MANUALES |  |  |  |  | %mo |  | 3 | 144.46 | 4.33
4.33
Subpartidas
| 010318010301 |  | PIEDRA MEDIANA |  |  |  |  | m3 |  | 1 | 61.66 | 61.66
61.66
| Partida |  |  |  | RELLENO MANUAL CON MATERIAL PROPIO
| Rendimiento |  | m3/DIA | MO. | 40 | EQ. | 40 | Costo unitario directo por : m3 |  |  |  | 36.53
[11 empty] | Jornada | 8
| Código |  | Descripción Recurso |  |  |  |  | Unidad | Cuadrilla | Cantidad | Precio S/. | Parcial S/.
Mano de Obra
| 0101010002 |  | CAPATAZ |  |  |  |  | hh | 0.1 | 0.02 | 36.39 | 0.73
| 0101010005 |  | PEON |  |  |  |  | hh | 2 | 0.4 | 20.32 | 8.13
8.86
Equipos
| 010324031505 |  | COMPACTADORA VIBRATORIA TIPO PLANCHA 7 HP |  |  |  |  | hm | 1 | 0.2 | 48.2 | 9.64
| 010329050424 |  | RODILLO LISO VIBRATORIO MANUAL 10.8 HP 0.8 -1.1 Ton |  |  |  |  | hm | 1 | 0.2 | 78.95 | 15.79
25.43
Subpartidas
| 010303160201 |  | AGUA PARA OBRA |  |  |  |  | m3 |  | 0.1 | 22.43 | 2.24
2.24